## ЭЦВ
Тульское предприятие насосного оборудования
"Г И Д Р О А П П А Р А Т У Р А"
ЧЛЕН РОССИЙСКОЙ АССОЦИАЦИИ ПРОИЗВОДИТЕЛЕЙ НАСОСОВ (РАПН)
г. Тула, Иншинский проезд, д.26 (Лихвинка) |  |  |  |  | Тел:(4872) 700-547, 700-546, 376-985, 376-986, 49-38-62
E-mail: tpno@bk.ru; tpno1@bk.ru; tpno2@bk.ru |  |  |  |  | Тел/факс:(4872)70-05-46, 37-69-91, 37-69-85
http://gidrouzel.3dn.ru |  |  |  |  | Моб. 8 910-704-82-74
*Цены от 01.07.2013 года с учётом НДС 18%
Марка |  | Цена розничная | Цена оптовая |  | Марка |  | Цена розничная | Цена оптовая
ГНОМ 6-10Д (220В) (с попл) |  | 5650 | 5537 |  | ЭЦВ 6-16-90 армлен | 26314 | 24472.02 | 23945.74
ГНОМ 10-10 (380В) |  | 6000 | 5880 |  | ЭЦВ 6-16-90 арм. |  | 26314 | 25787.72
ГНОМ 10-10Д 220В (с попл) |  | 7049 | 6908.02 |  | ЭЦВ 6-16-110 армлен | 27730 | 25788.9 | 25234.3
ГНОМ 16-16 (220В) |  | 7585 | 7433.3 |  | ЭЦВ 6-16-110 арм. |  | 27730 | 27175.4
ГНОМ 16-16 (380В) |  | 6755 | 6619.9 |  | ЭЦВ 6-16-140 армлен | 29441 | 27380.13 | 26791.31
ГНОМ 16-16Д 220В (с попл) |  | 8020 | 7859.6 |  | ЭЦВ 6-16-140 арм. |  | 29441 | 28852.18
ГНОМ 25-20 (380В) |  | 10802 | 10585.96 |  | ЭЦВ 6-16-160 армлен | 32096 | 29849.28 | 29207.36
ГНОМ 40-25 (380В) |  | 17290 | 16944.2 |  | ЭЦВ 6-16-160 арм. |  | 32096 | 31454.08
ГНОМ 53-10 (380В) |  | 17098 | 16756.04 |  | ЭЦВ 6-16-190 арм. |  | 39117 | 38334.66
ЭЦВ 4-2,5-80 арм. |  | 20119 | 19716.62 |  | ЭЦВ 6-25-100 арм. |  | 30385 | 29777.3
ЭЦВ 5-6,5-80 армлен | 22774 | 21179.82 | 20724.34 | 16225 | ЭЦВ 6-25-120 арм. |  | 30975 | 30355.5
ЭЦВ 5-6,5-80 арм. |  | 22774 | 22318.52 | 16992 | ЭЦВ 8-16-100 noryl | 29972 | 27873.96 | 27274.52
ЭЦВ 5-6,5-120 армлен | 23718 | 22057.74 | 21583.38 | 13098 | ЭЦВ 8-16-100 арм. |  | 29972 | 29372.56
ЭЦВ 5-6,5-120арм. |  | 23718 | 23243.64 | 13393 | ЭЦВ 8-16-140 noryl | 31270 | 29081.1 | 28455.7
ЭЦВ 6-6,5-60 армлен | 18349 | 17064.57 | 16697.59 | 14101 | ЭЦВ 8-16-140 арм./чл. |  | 31270 | 30644.6
ЭЦВ 6-6,5-60 арм. |  | 18349 | 17982.02 | 14396 | ЭЦВ 8-16-180 noryl | 43778 | 40713.54 | 39837.98
ЭЦВ 6-6,5-90 армлен | 18762 | 17448.66 | 17073.42 | 15222 | ЭЦВ 8-16-180 арм./чл. |  | 43778 | 42902.44
ЭЦВ 6-6,5-85 арм. |  | 18762 | 18386.76 | 16284 | ЭЦВ 8-16-200 noryl | 50032 | 46529.76 | 45529.12
ЭЦВ 6-6,5-105 армлен | 19647 | 18271.71 | 17878.77 | 13098 | ЭЦВ 8-16-200 арм./чл. |  | 50032 | 49031.36
ЭЦВ 6-6,5-105 арм. |  | 19647 | 19254.06 | 13511 | ЭЦВ 8-25-70 noryl | 28615 | 26611.95 | 26039.65
ЭЦВ 6-6,5-120 армлен | 20178 | 18765.54 | 18361.98 | 14986 | ЭЦВ 8-25-70 арм./чл. |  | 28615 | 28042.7
ЭЦВ 6-6,5-125 арм. |  | 20178 | 19774.44 | 16874 | ЭЦВ 8-25-70нрк |  | 30503 | 29892.94
ЭЦВ 6-6,5-140 армлен | 21299 | 19808.07 | 19382.09 | 19706 | ЭЦВ 8-25-110 noryl | 30857 | 28697.01 | 28079.87
ЭЦВ 6-6,5-140 арм. |  | 21299 | 20873.02 | 20591 | ЭЦВ 8-25-100 арм./чл. |  | 30857 | 30239.86
ЭЦВ 6-6,5-160 армлен | 22774 | 21179.82 | 20724.34 | 22243 | ЭЦВ 8-25-100 нрк |  | 33040 | 32379.2
ЭЦВ 6-6,5-160 арм. |  | 22774 | 22318.52 | 17110 | ЭЦВ 8-25-125 noryl | 31152 | 28971.36 | 28348.32
ЭЦВ 6-10-50 армлен | 18349 | 17064.57 | 16697.59 | 18939 | ЭЦВ 8-25-125 арм./чл. |  | 31152 | 30528.96
ЭЦВ 6-10-50 арм. |  | 18349 | 17982.02 | 19942 | ЭЦВ 8-25-125 нрк |  | 33394 | 32726.12
ЭЦВ 6-10-80 армлен | 18880 | 17558.4 | 17180.8 | 21122 | ЭЦВ 8-25-150 noryl | 36167 | 33635.31 | 32911.97
ЭЦВ 6-10-80 арм. |  | 18880 | 18502.4 | 22243 | ЭЦВ 8-25-150 арм./чл. |  | 36167 | 35443.66
ЭЦВ 6-10-110 армлен | 20886 | 19423.98 | 19006.26 | 27494 | ЭЦВ 8-25-150нрк |  | 38527 | 37756.46
ЭЦВ 6-10-110 арм. |  | 20886 | 20468.28 | 21004 | ЭЦВ 8-25-180 noryl | 56109 | 52181.37 | 51059.19
ЭЦВ 6-10-140 армлен | 23600 | 21948 | 21476 | 21358 | ЭЦВ 8-25-180 арм./чл. |  | 56109 | 54986.82
ЭЦВ 6-10-140 арм. |  | 23600 | 23128 | 21417 | ЭЦВ 8-25-180нрк |  | 59767 | 58571.66
ЭЦВ 6-10-160 армлен | 27494 | 25569.42 | 25019.54 | 22420 | ЭЦВ 8-25-230 noryl | 66788 | 62112.84 | 60777.08
ЭЦВ 6-10-160 арм. |  | 27494 | 26944.12 | 30857 | ЭЦВ 8-25-230 арм./чл. |  | 66788 | 65452.24
ЭЦВ 6-10-180 армлен | 28615 | 26611.95 | 26039.65 | 35341 | ЭЦВ 8-25-230 нрк |  | 70977 | 69557.46
ЭЦВ 6-10-185 арм. |  | 28615 | 28042.7 | 20591 | ЭЦВ 8-40-55 noryl | 33217 | 30891.81 | 30227.47
ЭЦВ 6-10-230 армлен | 31034 | 28861.62 | 28240.94 | 22066 | ЭЦВ 8-40-60 арм./чл. |  | 36344 | 35617.12
ЭЦВ 6-10-235 арм. |  | 31034 | 30413.32 | 22302 | ЭЦВ 8-40-60нрк |  | 38409 | 37640.82
ЭЦВ 6-16-70 армлен | 23836 | 22167.48 | 21690.76 | 26019 | ЭЦВ 8-40-70 noryl | 36344 | 33799.92 | 33073.04
ЭЦВ 6-16-75 арм. |  | 23836 | 23359.28 | 26019 | ЭЦВ 8-40-90 noryl | 38881 | 36159.33 | 35381.71
Тульское предприятие насосного оборудования
"Г И Д Р О А П П А Р А Т У Р А"
Насосы ЭЦВ - скважинные | [7 empty] | *Цены от 01.07.2013 года с учётом НДС 18%
ЭЦВ 8-40-90 арм./чл. |  | 38881 | 38103.38 |  | ЭЦВ 10-65-150 noryl | 74163 | 68971.59 | 67488.33
ЭЦВ 8-40-90нрк |  | 41123 | 40300.54 |  | ЭЦВ 10-65-150нрк |  | 74163 | 72679.74
ЭЦВ 8-40-125 noryl | 51743 | 48120.99 | 47086.13 |  | ЭЦВ 10-65-175 noryl | 107203 | 99698.79 | 97554.73
ЭЦВ 8-40-125 арм./чл. |  | 51743 | 50708.14 |  | ЭЦВ 10-65-175нрк |  | 107203 | 105058.94
ЭЦВ 8-40-120нрк |  | 54634 | 53541.32 |  | ЭЦВ 10-65-225 noryl | 153754 | 142991.22 | 139916.14
ЭЦВ 8-40-150 noryl | 54575 | 50754.75 | 49663.25 |  | ЭЦВ 10-65-225нрк |  | 153754 | 150678.92
ЭЦВ 8-40-150 арм./чл. |  | 54575 | 53483.5 |  | ЭЦВ 10-120-60нро/чл |  | 73927 | 72448.46
ЭЦВ 8-40-150нрк |  | 57466 | 56316.68 |  | ЭЦВ 10-120-80нро |  | 92040 | 90199.2
ЭЦВ 8-40-180 noryl | 65726 | 61125.18 | 59810.66 |  | ЭЦВ 10-120-100нро |  | 95580 | 93668.4
ЭЦВ 8-40-180 арм./чл. |  | 65726 | 64411.48 |  | ЭЦВ 10-120-120нро |  | 107498 | 105348.04
ЭЦВ 8-40-180нрк |  | 69856 | 68458.88 |  | ЭЦВ 10-160-35нро |  | 74635 | 73142.3
ЭЦВ 8-40-200 noryl | 95698 | 88999.14 | 87085.18 |  | ЭЦВ 10-160-50нро |  | 78706 | 77131.88
ЭЦВ 8-40-200нрк |  | 101539 | 99508.22 |  | ЭЦВ 10-160-100нро |  | 106672 | 104538.56
ЭЦВ 8-65-90 noryl | 69797 | 64911.21 | 63515.27 |  | ЭЦВ 12-160-65нро |  | 82777 | 81121.46
ЭЦВ 8-65-90 арм. |  | 69797 | 68401.06 |  | ЭЦВ 12-160-100нро |  | 113339 | 111072.22
ЭЦВ 8-65-110 noryl | 74753 | 69520.29 | 68025.23 |  | ЭЦВ 12-160-140нро |  | 151571 | 148539.58
ЭЦВ 8-65-110 арм. |  | 74753 | 73257.94 |  | ЭЦВ 12-200-70нро |  | 153695 | 150621.1
ЭЦВ 8-65-145 noryl | 89503 | 83237.79 | 81447.73 |  | ЭЦВ 12-200-105нро |  | 208683 | 204509.34
ЭЦВ 8-65-145 арм. |  | 89503 | 87712.94 |  | ЭЦВ 12-200-140нро |  | 256709 | 251574.82
ЭЦВ 10-65-65 noryl | 47495 | 44170.35 | 43220.45 |  | ЭЦВ 12-210-25нро |  | 68086 | 66724.28
ЭЦВ 10-65-65нрк/чл. |  | 47495 | 46545.1 |  | ЭЦВ 12-210-55нро |  | 102011 | 99970.78
ЭЦВ 10-65-100 noryl | 56050 | 52126.5 | 51005.5 |  | ЭЦВ 12-250-35нро |  | 102247 | 100202.06
ЭЦВ 10-65-110нрк(-100 чл) |  | 56050 | 54929 |  | ЭЦВ 12-250-70нро |  | 182251 | 178605.98
ЭЦВ 10-65-125 noryl | 68263 | 63484.59 | 62119.33 |  | ЭЦВ 12-250-105нро |  | 266857 | 261519.86
ЭЦВ 10-65-125нрк |  | 68263 | 66897.74 |  | ЭЦВ 12-250-140нро |  | 314883 | 308585.34
Насосы с рабочими колесами из: -пластмассы армированной нерж. сталью (без обозначения); -нержавеющей стали (нрк); -нерж. стали и отвод из нерж. стали (нро); -чугуна легированного (чл); ; -Noryl (noryl).
Насосы погружные - скважинные со склада в Туле. Гарантия завода 15 месяцев.
Станции управления для ЭЦВ |  |  |  |  | !!! Внимание Предлагаем
Станции управления и защиты СУиЗ "Лоцман+" и "СУЗ" предназначены для оснащения погружных электронасосов. |  |  |  |  | ПРЕОБРАЗОВАТЕЛИ ЧАСТОТЫ |  |  | ДОГ.
[5 empty] | КЛЮЧ ЦЕПНОЙ КЦ |  |  | ДОГ.
СУиЗ "Лоцман+", ток до 20А, до 9кВт |  |  | 9447 |  | ЭЛЕВАТОР ОБЛЕГЧЕННОГО ТИПА |  |  | ДОГ.
СУиЗ "Лоцман+", ток до 40А, до 20кВт |  |  | 9547 |  | ЭЛЕКТРО-КОНТАКТНЫЕ МАНОМЕТРЫ ЭКМ-160 |  |  | 2100
СУиЗ "Лоцман+", ток до 80А, до 40кВт |  |  | 14604
СУиЗ "Лоцман+", ток до 100А, до 50кВт |  |  | 20082 |  | Переходник 021-с резьбы на фланец для ЭЦВ8-(16-40) |  |  | 1457
СУиЗ "Лоцман+", ток до 160А, до 80кВт |  |  | 39125
"СУЗ 10 однофазный" 3-10А |  |  | 8889 |  | Переходник 022-01 с резьбы на фланец для ЭЦВ 8-65 |  |  | 1534
СУ3-10, ток 3-10А |  |  | 9021
СУЗ 25, 10-25А |  |  | 9218 |  | Переходник 022 - с резьбы на фланец для ЭЦВ 10 |  |  | 1534
СУ3-40, ток10-40А |  |  | 9547
СУ3-100, ток 30-100А |  |  | 20082 |  | ДВНУ-датчик верхнего и нижнего уровней |  |  | 1500
СУ3-200, ток 80-200А |  |  | 41943
Насосы погружные - скважинные со склада в Туле. Гарантия завода 15 месяцев.

## 2ЭЦВ
* | НОВИНКА
Тульское предприятиенасосного оборудования
"Г И Д Р О А П П А Р А Т У Р А"
ЧЛЕН РОССИЙСКОЙ АССОЦИАЦИИ ПРОИЗВОДИТЕЛЕЙНАСОСОВ (РАПН)
г. Тула, Иншинский проезд, д.26 (Лихвинка) |  |  |  |  | Тел:(4872) 700-547, 700-546, 376-985, 376-986, 49-38-62
E-mail: tpno@bk.ru; tpno1@bk.ru; tpno2@bk.ru |  |  |  |  | Тел/факс:(4872)70-05-46, 37-69-91, 37-69-85
http://gidrouzel.3dn.ru |  |  |  |  | Моб. 8 910-704-82-74
| насосы ЭЦВ - скважинные | [5 empty] | *Цены от 01.07.2013 года с учётом НДС 18%
Насосынового поколения 2 ЭЦВ с применением герметичного глицеринозаполненного электродвигателя.
Тип применяемого уплотнения - торцовое. Срок гарантии - 24 месяца
Марка |  | Ц Ен А |  |  | Марка | Ц Ен А
|  | розничная | оптовая |  |  | розничная | оптовая
| 2ЭЦВ 6-4-70 | 24780 | 24284.4 | 21712 | 2ЭЦВ 8-25-300 нрк | 146497 | 143567.06
| 2ЭЦВ 6-4-100 | 26904 | 26365.92 | 16697 | 2ЭЦВ 8-25-340 | 158946 | 155767.08
| 2ЭЦВ 6-4-130 | 28910 | 28331.8 | 16992 | 2ЭЦВ 8-25-400 | 177236 | 173691.28
| 2ЭЦВ 6-4-160 | 32155 | 31511.9 | 18054 | 2ЭЦВ 8-40-40 | 29913 | 29314.74
| 2ЭЦВ 6-4-190 | 32509 | 31858.82 | 18408 | 2ЭЦВ 8-40-40 нрк | 32214 | 31569.72
| 2ЭЦВ 6-6.5-60 | 24190 | 23706.2 | 19529 | 2ЭЦВ 8-40-60 | 47731 | 46776.38
| 2ЭЦВ 6-6.5-85 | 24780 | 24284.4 | 20827 | 2ЭЦВ 8-40-60 нрк | 49501 | 48510.98
| 2ЭЦВ 6-6.5-105 | 26196 | 25672.08 | 16697 | 2ЭЦВ 8-40-90 | 50681 | 49667.38
| 2ЭЦВ 6-6.5-125 | 26904 | 26365.92 | 17169 | 2ЭЦВ 8-40-90 нрк | 52805 | 51748.9
| 2ЭЦВ 6-6.5-140 | 28261 | 27695.78 | 19116 | 2ЭЦВ 8-40-120 | 67378 | 66030.44
| 2ЭЦВ 6-6.5-160 | 30031 | 29430.38 | 21535 | 2ЭЦВ 8-40-120 нрк | 70446 | 69037.08
| 2ЭЦВ 6-6.5-185 | 30739 | 30124.22 | 26255 | 2ЭЦВ 8-40-150 | 71154 | 69730.92
| 2ЭЦВ 6-6.5-225 | 31447 | 30818.06 | 28379 | 2ЭЦВ 8-40-150 нрк | 73986 | 72506.28
| 2ЭЦВ 6-10-50 | 24190 | 23706.2 | 21889 | 2ЭЦВ 8-40-180 | 85786 | 84070.28
| 2ЭЦВ 6-10-80 | 25016 | 24515.68 | 24190 | 2ЭЦВ 8-40-180 нрк | 89916 | 88117.68
| 2ЭЦВ 6-10-110 | 27730 | 27175.4 | 25488 | 2ЭЦВ 8-40-200 | 131806 | 129169.88
| 2ЭЦВ 6-10-120 | 28674 | 28100.52 | 27140 | 2ЭЦВ 8-65-40 | 61832 | 60595.36
| 2ЭЦВ 6-10-140 | 31329 | 30702.42 | 28379 | 2ЭЦВ 8-65-70 | 70800 | 69384
| 2ЭЦВ 6-10-160 | 36285 | 35559.3 | 26904 | 2ЭЦВ 8-65-90 | 90624 | 88811.52
| 2ЭЦВ 6-10-185 | 38055 | 37293.9 | 27317 | 2ЭЦВ 8-65-110 | 97527 | 95576.46
| 2ЭЦВ 6-10-235 | 41064 | 40242.72 | 28733 | 2ЭЦВ 8-65-145 | 121127 | 118704.46
| 2ЭЦВ 6-10-290 | 55224 | 54119.52 | 26255 | 2ЭЦВ 10-65-65 нрк | 61301 | 60074.98
| 2ЭЦВ 6-10-350 | 60593 | 59381.14 | 28084 | 2ЭЦВ 10-65-90 нрк | 67319 | 65972.62
| 2ЭЦВ 6-16-50 | 30857 | 30239.86 | 28497 | 2ЭЦВ 10-65-110 нрк | 72865 | 71407.7
| 2ЭЦВ 6-16-75 | 31801 | 31164.98 | 33158 | 2ЭЦВ 10-65-125 нрк | 88500 | 86730
| 2ЭЦВ 6-16-90 | 35105 | 34402.9 | 60357 | 2ЭЦВ 10-65-150 нрк | 96347 | 94420.06
| 2ЭЦВ 6-16-100 | 35931 | 35212.38 | 33571 | 2ЭЦВ 10-65-175 нрк | 139181 | 136397.38
| 2ЭЦВ 6-16-110 | 36934 | 36195.32 | 34869 | 2ЭЦВ 10-65-200 нрк | 164551 | 161259.98
| 2ЭЦВ 6-16-140 | 39353 | 38565.94 | 35695 | 2ЭЦВ 10-65-225 нрк | 199951 | 195951.98
| 2ЭЦВ 6-16-160 | 42598 | 41746.04 | 37288 | 2ЭЦВ 10-65-250 нрк | 212813 | 208556.74
| 2ЭЦВ 6-16-190 | 51684 | 50650.32 | 47554 | 2ЭЦВ 10-65-275 нрк | 277595 | 272043.1
| 2ЭЦВ 6-25-50 | 35282 | 34576.36 | 49737 | 2ЭЦВ 10-100-120 нро | 154580 | 151488.4
| 2ЭЦВ 6-25-60 | 36049 | 35328.02 | 50268 | 2ЭЦВ 10-120-40 нро | 87969 | 86209.62
| 2ЭЦВ 6-25-70 | 36167 | 35443.66 | 52215 | 2ЭЦВ 10-120-60 нро | 95993 | 94073.14
| 2ЭЦВ 6-25-80 | 37111 | 36368.78 | 60534 | 2ЭЦВ 10-120-80 нро | 119652 | 117258.96
| 2ЭЦВ 6-25-90 | 37760 | 37004.8 | 63543 | 2ЭЦВ 10-120-100 нро | 134461 | 131771.78
| 2ЭЦВ 6-25-100 | 40415 | 39606.7 | 49088 | 2ЭЦВ 10-120-120 нро | 145376 | 142468.48
| 2ЭЦВ 6-25-120 | 41123 | 40300.54 | 66316 | 2ЭЦВ 10-120-140 нро | 157117 | 153974.66
| 2ЭЦВ 6-25-140 | 45548 | 44637.04 | 43188 | 2ЭЦВ 10-120-160 нро | 165318 | 162011.64
| 2ЭЦВ 8-16-100 | 38881 | 38103.38 | 51448 | 2ЭЦВ 10-160-25 нро | 94400 | 92512
| 2ЭЦВ 8-16-140 | 40769 | 39953.62 |  | 2ЭЦВ 10-160-35 нро | 96937 | 94998.26
| 2ЭЦВ 8-16-160 | 49796 | 48800.08 |  | 2ЭЦВ 10-160-50 нро | 102247 | 100202.06
| 2ЭЦВ 8-16-180 | 56876 | 55738.48 |  | 2ЭЦВ 10-160-75 нро | 128266 | 125700.68
| 2ЭЦВ 8-16-200 | 65018 | 63717.64 |  | 2ЭЦВ 10-160-100 нро | 134414 | 131725.72
| 2ЭЦВ 8-16-260 | 74694 | 73200.12 |  | 2ЭЦВ 10-160-125 нро | 170215 | 166810.7
| 2ЭЦВ 8-25-55 | 36108 | 35385.84 |  | 2ЭЦВ 10-160-150 нро | 199833 | 195836.34
| 2ЭЦВ 8-25-55нрк | 38527 | 37756.46 |  | 2ЭЦВ 12-160-65 нро | 107675 | 105521.5
| 2ЭЦВ 8-25-70 | 37347 | 36600.06 |  | 2ЭЦВ 12-160-100 нро | 147205 | 144260.9
| 2ЭЦВ 8-25-70нрк | 39707 | 38912.86 |  | 2ЭЦВ 12-160-140 нро | 197178 | 193234.44
| 2ЭЦВ 8-25-100 | 39943 | 39144.14 |  | 2ЭЦВ 12-160-175 нро | 330518 | 323907.64
| 2ЭЦВ 8-25-100нрк | 42893 | 42035.14 |  | 2ЭЦВ 12-160-200 нро | 389636 | 381843.28
| 2ЭЦВ 8-25-125 | 40415 | 39606.7 |  | 2ЭЦВ 12-200-35 нро | 108501 | 106330.98
| 2ЭЦВ 8-25-125нрк | 43247 | 42382.06 |  | 2ЭЦВ 12-200-70 нро | 199833 | 195836.34
| 2ЭЦВ 8-25-150 | 46964 | 46024.72 |  | 2ЭЦВ 12-200-105 нро | 271164 | 265740.72
| 2ЭЦВ 8-25-150нрк | 49914 | 48915.72 | 68086 | 2ЭЦВ 12-200-140 нро | 333586 | 326914.28
| 2ЭЦВ 8-25-180 | 72924 | 71465.52 | 67850 | 2ЭЦВ 12-210-25 нро | 88323 | 86556.54
| 2ЭЦВ 8-25-180нрк | 77585 | 76033.3 | 87143 | 2ЭЦВ 12-210-55 нро | 132514 | 129863.72
| 2ЭЦВ 8-25-230 | 87202 | 85457.96 |  | 2ЭЦВ 12-250-35 нро | 132809 | 130152.82
| 2ЭЦВ 8-25-230нрк | 92217 | 90372.66 |  | 2ЭЦВ 12-250-70 нро | 236944 | 232205.12
| 2ЭЦВ 8-25-300 | 126732 | 124197.36 |  | 2ЭЦВ 12-250-105 нро | 346743 | 339808.14
[5 empty] | 2ЭЦВ 12-250-140 нро | 409224 | 401039.52

## Частотные преобразователи
Тульское предприятие насосного оборудования
"Г И Д Р О А П П А Р А Т У Р А"
ЧЛЕН РОССИЙСКОЙ АССОЦИАЦИИ ПРОИЗВОДИТЕЛЕЙ НАСОСОВ (РАПН)
tpno@bk.ru; tpno1@bk.ru; tpno2@bk.ru | [6 empty] | http://gidrouzel.3dn.ru
Тел/факс:(4872)70-05-46, 37-69-91, 37-69-85 | [5 empty] | Моб. 8 910-704-82-74
ПРАЙС-ЛИСТ
ЧАСТОТНЫЕ ПРЕОБРАЗОВАТЕЛИ
малой и средней мощности серии RI
Преобразователь частоты RI10 – для применения в промышленности и на объектах ЖКХ. Встроенный ЭМС фильтр уровня С3, RS485 (Modbus RTU). Управление в скалярном режиме (U/f). ПИД – регулятор. Перегрузочная способность 150% в течение 1 мин. Штатные входы/выходы: 1AI, 1AO, 5DI, 1DO, 1RO. Встроенный вентилятор охлаждения для моделей 1ф 220В: 1,5 – 2.2 кВт, 3ф 380В 0,75-2,2 Степень защиты IP20.
Преобразователь частоты RI100 – общего назначения. Обеспечивает отличное качество управления двигателем и прост в использовании. Встроенный ЭМС фильтр уровня С3, RS485 (Modbus RTU), встроенный тормозной прерыватель в стандартной комплектации. Управление в скалярном режиме (U/f) и в векторном без датчика обратной связи. ПИД – регулятор. Перегрузочная способность 150% в течение 1 мин. Штатные входы/выходы: 2AI, 2AO, 5DI, 2RO. Степень защиты IP20.
Преобразователь частоты RI200 - общего назначения. Типы нагрузок: G-постоянный момент (перегрузочная способность 150% Iн в течение 1 минуты); Р-переменный момент (перегрузочная способность 120% Iн в течение 1 минуты). Обеспечивает отличное качество управления двигателем и прост в использовании. Встроенный ЭМС фильтр уровня С3, RS485 (Modbus RTU), Profibus (опция), встроенный тормозной прерыватель для мощностей до 30 кВт включительно, для всех остальных – внешний тормозной модуль. Управление в скалярном режиме (U/f). ПИД – регулятор. Управление группой насосов/вентиляторов (до трёх). Штатные входы/выходы: 3AI, 2AO, 8DI, 1HDI, 1HDO, 2RO. Степень защиты IP20.
.Входное напряжение 1х220В, выходное напряжение 3х220В.
Мощность двигателя | Тип ЧРП | RI10 |  | Мощность двигателя |  | RI10
|  | цена |  |  | Тип ЧРП | цена
0.2 кВт | RI10-0R2G-S2 | 3885 |  | 1.5 кВт | RI10-1R5G-S2 | 5880
0.4 кВт | RI10-0R4G-S2 | 4095 |  | 2.2 кВт | RI10-2R2G-S2 | 7140
0.75 кВт | RI10-0R7G-S2 | 4515
Входное напряжение 3х380В.
Мощность двигателя | Общепромышленная нагрузка | [5 empty] | Насосно-вентиляторная нагрузка
| Тип ЧРП | RI10, цена | Тип ЧРП | RI100 | Тип ЧРП | RI200 | Тип ЧРП | RI200
|  |  |  | цена |  | цена |  | цена
0.75 кВт | RI10-0R7G-4 | 7140 | RI100-0R7G-4 | 7 455 | - | - | - | -
1.5 кВт | RI10-1R5G-4 | 7665 | RI100-1R5G-4 | 8190 | RI200-1R5G-4 | 8610 | - | -
2.2 кВт | RI10-2R2G-4 | 8190 | RI100-2R2G-4 | 9765 | RI200-2R2G-4 | 10395 | - | -
4 кВт | - | - | RI100-004G-4 | 11760 | RI200-004G/5R5P-4 | 12390 | - | -
5.5 кВт | - | - | RI100-5R5G-4 | 15645 | RI200-5R5G/7R5P-4 | 16695 | RI200-004G/5R5P-4 | 12390
7.5 кВт | - | - | RI100-7R5G-4 |  | RI200-7R5G/011P-4 | 19635 | RI200-5R5G/7R5P-4 | 16695
11 кВт | - | - | RI100-011G-4 |  | RI200-011G/015P-4 | 22995 | RI200-7R5G/011P-4 | 19635
15 кВт | - | - | RI100-015G-4 |  | RI200-015G/018P-4 | 31815 | RI200-011G/015P-4 | 22995
18.5 кВт | - | - | - | - | RI200-018G/022P-4 | 40425 | RI200-015G/018P-4 | 31815
22 кВт | - | - | - | - | RI200-022G/030P-4 | 44625 | RI200-018G/022P-4 | 40425
30 кВт | - | - | - | - | RI200-030G/037P-4 | 63210 | RI200-022G/030P-4 | 44625
37 кВт | - | - | - | - | RI200-037G/045P-4 | 74760 | RI200-030G/037P-4 | 63210
45 кВт | - | - | - | - | RI200-045G/055P-4 | 87675 | RI200-037G/045P-4 | 74760
55 кВт | - | - | - | - | RI200-055G/075P-4 | 110775 | RI200-045G/055P-4 | 87675
75 кВт | - | - | - | - | RI200-075G/090P-4 | 148155 | RI200-055G/075P-4 | 110775
90 кВт | - | - | - | - | RI200-090G/110P-4 | 168945 | RI200-075G/090P-4 | 148155
110 кВт | - | - | - | - | RI200-110G/132P-4 | 194775 | RI200-090G/110P-4 | 168945
132 кВт | - | - | - | - | RI200-132G/160P-4 | 235095 | RI200-110G/132P-4 | 194775
160 кВт | - | - | - | - | RI200-160G/185P-4 | 307860 | RI200-132G/160P-4 | 235095
185 кВт | - | - | - | - | RI200-185G/200P-4 | 336420 | RI200-160G/185P-4 | 307860
200 кВт | - | - | - | - | RI200-200G/220P-4 | 392070 | RI200-185G/200P-4 | 336420
220 кВт | - | - | - | - | RI200-220G/250P-4 | 440475 | RI200-200G/220P-4 | 392070
250 кВт | - | - | - | - | RI200-250G/280P-4 | 487475 | RI200-220G/250P-4 | 440475
280 кВт | - | - | - | - | RI200-280G/315P-4 | 508830 | RI200-250G/280P-4 | 482475
315 кВт | - | - | - | - | RI200-315G/350P-4 | 535080 | RI200-280G/315P-4 | 508830
Цены указаны в рублях и включают НДС.
стр.1
Тульское предприятие насосного оборудования
"Г И Д Р О А П П А Р А Т У Р А"
ЧЛЕН РОССИЙСКОЙ АССОЦИАЦИИ ПРОИЗВОДИТЕЛЕЙ НАСОСОВ (РАПН)
tpno@bk.ru; tpno1@bk.ru; tpno2@bk.ru | [6 empty] | http://gidrouzel.3dn.ru
Тел/факс:(4872)70-05-46, 37-69-91, 37-69-85 | [5 empty] | Моб. 8 910-704-82-74
ЧАСТОТНЫЕ ПРЕОБРАЗОВАТЕЛИ
общепромышленные серии RV
RVL - универсальный - для применения в промышленности и жилищно-коммунальном хозяйстве. Обеспечивает управление группой насосов. Алюминиевый корпус, встроенный ЭМС фильтр, дроссель переменного тока в стандартной комплектации.
Стоимость в прайсе для комплектации: RVL 0002 2С1N0 SSS (IP20, ТП нет, Вх. фильтр, ЭМС-фильтра нет), RVL0003...0006 2С1N1SSS (IP20, Вх. фильтр, ЭМС-фильтра нет), RVL 0001...2 5С1N0SSS(IP20, ТП нет, Вх. фильтр,ЭМС-фильтра нет), RVL0003...0005 5С1N1SSS (IP20, Вх. фильтр, ЭМС-фильтра нет), RVL 0007...0061 5С2Н1 SSS (IP21, Вх. фильтр, ЭМС-фильтр уровня Н).
RVS - общепромышленный - для эксплуатации в промышленности (конвейеры, экструдеры, центрифуги) и в жилищно-коммунальном хозяйстве. Обеспечивает управление группой насосов. Встроенный ЭМС фильтр, дроссель переменного тока в стандартной комплектации. Стоимость в прайсе для комплектации:
RVS 0003..0061 5А2Н1 SSSA1A2 (IP21,ТП, Вх.фильтр, ЭМС-фильтр ур.Н), RVS 0072..0205 5А2Н0SSS A1A2(IP21, Вх.фильтр,ЭМС-ф. ур. Н), RVS 0261…0300 5A2H0 SSF A1A2 (IP21, ТП нет, Вх. фильтр, ЭМС-фильтр уровня Н),
RVS 0385...0520 5А2L0 SSА A1A2 (IP21, напольное исполнение, встроенные предохранители, ТП нет, Вх. фильтр, ЭМС-фильтр уровня L).
RVР - точный и высокоскоростной - для областей применения, где нужно совмещать высокую точность и динамику управления с большой мощностью и надежностью оборудования. Широкий выбор конструктивных исполнений: настенного или напольного монтажа IP21/IP54, шкафного исполнения с широким спектром опционных устройств и модули открытого исполнения IP00 для монтажа в шкафы.
В прайс-листе преобразователи частоты открытого исполнения для монтажа в шкафы. Благодаря простой и компактной конструкции модуля преобразователя, проектирование шкафа не составляет труда.
RVP 0385..0650 5A0N0 SSA A1A2 (IP00, сетевые дроссели ‑ в комплекте поставки, ТП нет, ЭМС-фильтра нет).
Входное напряжение ~3 ф 380В.
Мощность двигателя | Общепромышленная нагрузка | [5 empty] | Насосно-вентиляционная нагрузка
| Универсальный |  | Общепромышленный |  | Точный и высокоточный
| Тип ЧРП | RVL цена | Тип ЧРП | RVS цена | Тип ЧРП | RVP цена | Тип ЧРП | RV_ цена
0.37 кВт | 1 | 7245 | - | - | - | - | RVL
0.55 кВт | 2 | 8085 | - | - | - | - | 1 | 7245
0.75 кВт | 3 | 9240 | 3 | 18585 | 3 | 32865 | 2 | 8085
1.1 кВт | 4 | 9870 | 4 | 20475 | 4 | 35490 | 3 | 9240
1.5 кВт | 5 | 11235 | 5 | 21525 | 5 | 36960 | 4 | 9870
2.2 кВт | 7 | 15225 | 7 | 22575 | 7 | 38430 | 5 | 11235
3 кВт | 9 | 16800 | 9 | 24255 | 9 | 40845 | 7 | 15225
4 кВт | 12 | 18743 | 12 | 27405 | 12 | 45255 | 9 | 16800
5.5 кВт | 16 | 23310 | 16 | 32655 | 16 | 52815 | 12 | 18743
7.5 кВт | 23 | 28560 | 22 | 40005 | 22 | 63000 | 16 | 23310
11 кВт | 31 | 35228 | 31 | 47985 | 31 | 74445 | 23 | 28560
15 кВт | 38 | 38905 | 38 | 53340 | 38 | 90720 | 31 | 35228
18.5 кВт | 46 | 47145 | 45 | 60585 | 45 | 94605 | 38 | 40845
22 кВт | 61 | 56175 | 61 | 70245 | 61 | 108150 | 46 | 47145
30 кВт | - | - | 72 | 82110 | 72 | 132090 | 61 | 56175
| - | - |  |  |  |  | RVS
37 кВт | - | - | 87 | 99645 | 87 | 158445 | 72 | 82110
45 кВт | - | - | 105 | 117600 | 105 | 181440 | 87 | 99645
55 кВт | - | - | 140 | 134610 | 140 | 213570 | 105 | 117600
75 кВт | - | - | 168 | 164115 | 168 | 249270 | 140 | 134610
90 кВт | - | - | 205 | 198240 | 205 | 295785 | 168 | 164115
110 кВт | - | - | 261 | 238875 | 261 | 355425 | 205 | 198800
132 кВт | - | - | 300 | 274260 | 300 | 410445 | 261 | 238875
160 кВт | - | - | Напольное исполнение |  | Модуль исполнение IP00 |  | 300 | 274260
|  |  | 385 | 409710 | 385 | 345975 | Напольное исполнение
200 кВт | - | - | 460 | 462945 | 460 | 428190 | 385 | 409710
250 кВт | - | - | 520 | 513555 | 520 | 476070 | 460 | 462945
250 кВт | - | - | 590 | 587160 | 590 | 522375 | 520 | 513555
315 кВт | - | - | 650 | 655515 | 650 | 578025 | 590 | 587160
Цены указаны в рублях и включают НДС.
стр.2
Тульское предприятие насосного оборудования
"Г И Д Р О А П П А Р А Т У Р А"
ЧЛЕН РОССИЙСКОЙ АССОЦИАЦИИ ПРОИЗВОДИТЕЛЕЙ НАСОСОВ (РАПН)
tpno@bk.ru; tpno1@bk.ru; tpno2@bk.ru | [6 empty] | http://gidrouzel.3dn.ru
Тел/факс:(4872)70-05-46, 37-69-91, 37-69-85 | [6 empty] | Моб. 8 910-704-82-74
ЧАСТОТНЫЕ ПРЕОБРАЗОВАТЕЛИ
общепромышленные серии NX
NXL - универсальный - для применения в промышленности и жилищно-коммунальном хозяйстве. Обеспечивает управление группой насосов. Алюминиевый корпус, встроенный ЭМС фильтр, дроссель переменного тока в стандартной комплектации.
Стоимость в прайсе для комплектации: NXL 0002 2С1N0 SSS (IP20, ТП нет, Вх. фильтр, ЭМС-фильтра нет), NXL0003...0006 2С1N1SSS (IP20, Вх. фильтр, ЭМС-фильтра нет), NXL 0001...2 5С1N0SSS(IP20, ТП нет, Вх. фильтр,ЭМС-фильтра нет), NXL0003...0005 5С1N1SSS (IP20, Вх. фильтр, ЭМС-фильтра нет), NXL 0007...0061 5С2Н1 SSS (IP21, Вх. фильтр, ЭМС-фильтр уровня Н) NXS - общепромышленный - для эксплуатации в промышленности (конвейеры, экструдеры, центрифуги) и в жилищно-коммунальном хозяйстве. Обеспечивает управление группой насосов. Встроенный ЭМС фильтр, дроссель переменного тока в стандартной комплектации. Стоимость в прайсе для комплектации:
NXS 0003..0061 5А2Н1 SSSA1A2 (IP21,ТП, Вх.фильтр, ЭМС-фильтр ур.Н), NXS 0072..0205 5А2Н0SSS A1A2(IP21, Вх.фильтр,ЭМС-ф. ур. Н), NXS 0261…0300 5A2H0 SSF A1A2 (IP21, ТП нет, Вх. фильтр, ЭМС-фильтр уровня Н),
NXS 0385...0520 5А2L0 SSА A1A2 (IP21, напольное исполнение, встроенные предохранители, ТП нет, Вх. фильтр, ЭМС-фильтр уровня L).
NXР - точный и высокоскоростной - Для сложных систем автоматизации обеспечивает точные и высокоскоростные характеристики управления. Стоимость в прайсе для комплектации:
NXP 0003..0061 5A2Н1SSSA1A2 (IP21,ТП,Вх. фильтр,ЭМС-фильтр ур.Н), NXP 0072..0205 5A2Н0SSSA1A2 (IP21, Вх. фильтр, ЭМС-ф. ур Н), NXP 0261...0300 5A2Н0SSFA1A2 (IP21,ТП нет,Вх.фильтр, ЭМС-ф.ур. Н) NXP 0385..05205A2L0SSAA1A2 (наполь. исп.,ТП нет,ЭМС‑ф ур. L) NXP 0385..0590 5A0N0 SSA A1A2 (IP00, сетевые дроссели ‑ в комплекте поставки, ТП нет, ЭМС-фильтра нет).
Входное напряжение ~3 ф 380В.
Мощность двигателя | Общепромышленная нагрузка | [5 empty] | Насосно-вентиляционная нагрузка
| Универсальный |  | Общепромышленный |  | Точный и высокоточный
| Тип ЧРП | NXL цена | Тип ЧРП | NXS цена | Тип ЧРП | NXP цена | Тип ЧРП | NX_ цена
0.37 кВт | 1 | 7665 | - | - | - | - | NXL
0.55 кВт | 2 | 8295 | - | - | - | - | 1 | 7665
0.75 кВт | 3 | 10080 | 3 | 25515 | 3 | 34020 | 2 | 8295
1.1 кВт | 4 | 10815 | 4 | 28035 | 4 | 36540 | 3 | 10080
1.5 кВт | 5 | 11970 | 5 | 29400 | 5 | 36960 | 4 | 10815
2.2 кВт | 7 | 16695 | 7 | 30870 | 7 | 39375 | 5 | 11970
3 кВт | 9 | 18375 | 9 | 33180 | 9 | 41790 | 7 | 16695
4 кВт | 12 | 20580 | 12 | 37590 | 12 | 47145 | 9 | 18375
5.5 кВт | 16 | 25515 | 16 | 44835 | 16 | 54390 | 12 | 20580
7.5 кВт | 23 | 31290 | 22 | 54810 | 22 | 64365 | 16 | 25515
11 кВт | 31 | 38535 | 31 | 65940 | 31 | 75495 | 23 | 31290
15 кВт | 38 | 46515 | 38 | 77805 | 38 | 91770 | 31 | 38525
18.5 кВт | 46 | 54915 | 46 | 88410 | 46 | 98070 | 38 | 46515
22 кВт | 61 | 64155 | 61 | 102480 | 61 | 112035 | 46 | 54915
30 кВт | - | - | 72 | 127155 | 72 | 136815 | 61 | 64155
| - | - |  |  |  |  | NXS
37 кВт | - | - | 87 | 154455 | 87 | 164115 | 72 | 127155
45 кВт | - | - | 105 | 178290 | 105 | 187950 | 87 | 154455
55 кВт | - | - | 140 | 206430 | 140 | 221340 | 105 | 178290
75 кВт | - | - | 168 | 243390 | 168 | 258195 | 140 | 206430
90 кВт | - | - | 205 | 291585 | 205 | 306390 | 168 | 243390
110 кВт | - | - | 261 | 353430 | 261 | 400470 | 205 | 291585
132 кВт | - | - | 300 | 410445 | 300 | 462525 | 261 | 253430
160 кВт | - | - | Напольное исполнение |  |  |  | 300 | 410445
|  |  | 385 | 510090 | 385 | 510090 | Напольное исполнение
200 кВт | - | - | 460 | 572250 | 460 | 572250 | 385 | 510090
250 кВт | - | - | 520 | 634515 | 520 | 634515 | 460 | 572250
250 кВт | - | - | 590 | 743820 | 590 | 743820 | 520 | 634515
315 кВт | - | - | 650 | 816165 | 650 | 816165 | 590 | 743820
| - | - |  |  | Модуль исполнение IP00 |  | NXP
160 кВт | - | - | - | - | 385 | 537180 | Модульное исполнение IP00
200 кВт | - | - | - | - | 460 | 604905 | 385 | 537180
250 кВт | - | - | - | - | 520 | 672525 | 460 | 604905
250 кВт | - | - | - | - | 590 | 738045 | 520 | 672525
315 кВт | - | - | - | - | - | - | 590 | 738045
- Цены указаны в рублях и включают НДС.

## Электродвигатели
Научно - производственное предприятие "Г И Д Р О А П П А Р А Т У Р А" Главному Энергетику
300024, г. Тула,Иншинский проезд, д. 26, ( Лихвинка) |  |  |  | Тел. (4872) 70-05-47, 37-69-91, 70-05-46, 37-69-85,49-38-62,
E-mail: tpno@bk.ru; tpno1@bk.ru; http://gidrouzel.3dn.ru |  |  |  | Тел/факс. (4872) 70-05-46, 37-69-85, 37-69-91 |  |  |  | моб. 8 910-705-55-87, 8 910-704-82-74
ЭЛЕКТРОДВИГАТЕЛИ (Общепромышленные) IP54-IP55 | [11 empty] | Цены с НДС на 01.10.2012 г
Цены для двигателей основных исп.: климатическое У3, монтажное 1М1081. Надбавки к ценам | [8 empty] | ЭЛЕКТРОДВИГАТЕЛИ (Общепромышленные)
осн.исп.: фланцевое 3081, комбинированное 2081
Марка | кВт,об/мин | Цена | Тип эл. двигателя | кВт,об/мин | Цена | Тип эл. двигателя | кВт,об/мин | Цена | Тип эл. двигателя |  | кВт,об/мин | Цена
АИР 80 А2 | 1,5*3000 | 3538 | А (5АИ)160 S6 | 11*1000 | 16323 | А (5АИ)200М2 | 37*3000 | 31392 | 5АМ (5АИ)280S2 |  | 110*3000 | 75992 | Электромотор
АИР 80 В4 | 1,5*1500 | 3636 | АИР (5АИ)160S2 | 15*3000 | 15310 | А (5АИ)200М4 | 37*1500 | 32724 | 5АМ (5АИ)280S4 |  | 110*1500 | 84010
АИР 80 В2 | 2,2*3000 | 3623 | АИР (5АИ)160S4 | 15*1500 | 15946 | АМ (5АИ)225М6 | 37*1000 | 41820 | 5А (5АИ)315S6К |  | 110*1000 | 134742
АИР 90 L4 | 2.2*1500 | 4453 | А(5АИ)160М6 | 15*1000 | 17640 | 5АМ (5АИ)250 S8 | 37*750 | 54540 | 5АМ (5АИ)280М2 |  | 132*3000 | 86322
АИР 90 L2 | 3,0*3000 | 4453 | АИР (5АИ)160М2 | 18.5*3000 | 17280 | А (5АИ)200L2 | 45*3000 | 34812 | 5АМ (5АИ)280М4 |  | 132*1500 | 90050
АИР 100 S4 | 3,0*1500 | 5612 | АИР (5АИ)160М4 | 18.5*1500 | 17712 | А (5АИ)200L4 | 45*1500 | 36336 | 5АM (5АИ)315S2 |  | 160*3000 | 132840
АИР 100 S2 | 4,0*3000 | 5490 | А (5АИ)180М6 | 18,5*1000 | 23784 | АМ (5АИ)250S6 | 45*1000 | 53642 | 5АM (5АИ)315S4 |  | 160*1500 | 137104
АИР 100 L4 | 4,0*1500 | 5941 | 5А (5АИ)200М8 | 18,5*750 | 32268 | 5АМ (5АИ)250 М8 | 45*750 | 61423 | 5АM (5АИ)315MB6 |  | 160*1000 | 223200
АИР 100 L2 | 5,5*3000 | 6332 | А (5АИ)180S2 | 22*3000 | 21960 | АМ (5АИ)225М2 | 55*3000 | 40587 | 5АМ (5АИ)315М2 |  | 200*3000 | 142966
АИР-112М4 5АМ | 5,5*1500 | 8320 | А (5АИ)180S4 | 22*1500 | 22128 | АМ (5АИ)225М4 | 55*1500 | 45128 | 5АM (5АИ)315М4 |  | 200*1500 | 154774
АИРМ-А132S6 | 5,5*1000 | 10126 | А (5АИ)200М6 | 22*1000 | 28524 | АМ (5АИ)250М6 | 55*1000 | 59076 | 5А (5АИ)355М6 |  | 200*1000 | 240960
АИР-А112М2 | 7,5*3000 | 8308 | А (5АИ)200L8 | 22*750 | 34200 | АМ (5АИ)250S2 | 75*3000 | 57658 | 5АМ (5АИ)355S4 |  | 250*1500 | 239160
АИРМ-А132S4 | 7,5*1500 | 9748 | А (5АИ)180М2 | 30*3000 | 24720 | АМ (5АИ)250S4 | 75*1500 | 59688 | 5АМ (5АИ)355S2 |  | 250*3000 | 225132
АИРМ-А132М6 | 7,5*1000 | 10898 | А (5АИ)180М4 | 30*1500 | 25620 | 5АМ (5АИ)280S6 | 75*1000 | 76560 | 5А (5АИ)355M4 |  | 315*1500 | 275661
АИРМ-А132М2 | 11*3000 | 10494 | А (5АИ)200L6 | 30*1000 | 31452 | АМ (5АИ)250М2 | 90*3000 | 62400 | 5А (5АИ)355S2 |  | 315*3000 | 240100
АИРМ-А132М4 | 11*1500 | 10797 | 5АИ 225М8 | 30*750 | 43688 | АМ (5АИ)250М4 | 90*1500 | 64680 | 5А (5АИ)355В4 |  | 400*1500 | догов
ЭЛЕКТРОДВИГАТЕЛИ (Общепромышленные) IP23 | [8 empty] | ЭЛЕКТРОДВИГАТЕЛИ
(Взрывозащищенные) 25.03.2011
Тип эл. двигателя |  | кВт/об/мин | Цена | Тип эл. двигателя |  |  | кВт/об/мин | Цена | ВА 112 М2 |  | 7,5*3000 | 16682
5АН 200 L2 У3 | IP 23 | 75*3000 | 54769 | 5АMН 280 М2 У3 |  | IP 23 | 160*3000 | 141025 | ВА 132 М2 |  | 11*3000 | 20489
5АН 200 М2 У3 | IP 23 | 55*3000 | 45115 | 5АMН 280 М4 У3 |  | IP 23 | 160*1500 | 123586 | ВА 132 S4 |  | 7,5*1500 | 19030
5АН 200 L4 У3 | IP 23 | 55*1500 | 45108 | 5АMН 280 S4 У3 |  | IP 23 | 132*1500 | 108618 | ВА 132 М4 |  | 11*1500 | 22057
5АН 200 М4 У3 | IP 23 | 45*1500 | 40037 | 5АMН 280 M6 У3 |  | IP 23 | 110*1000 | 122854 | ВА 160 S2 |  | 15*3000 | 25900
5АН 200 L6 У3 | IP 23 | 37*1000 | 47196 | 5АMН 280 S8 У3 |  | IP 23 | 75*750 | 117346 | ВА 160 S4 |  | 15*1500 | 27118
5АН 200 М6 У3 | IP 23 | 30*1000 | 37743 | 5АMН 315 M2 У3 |  | IP 23 | 250*3000 | 210784 | ВА 160 М2 |  | 18,5*3000 | 29837
5АMН 250 M2 У3 | IP 23 | 110*3000 | 91138 | 5АМН 315 S2 У3 |  | IP 23 | 200*3000 | 173581 | ВА 160 М4 |  | 18,5*1500 | 30289
5АМН 250 S2 У3 | IP 23 | 90*3000 | 74745 | 5АMН 315 M4 У3 |  | IP 23 | 250*1500 | 193700 | ВА 180 S2 |  | 22*3000 | 33346
5АMН 250 M4 У3 | IP 23 | 110*1500 | 91464 | 5АMН 315 S4 У3 |  | IP 23 | 200*1500 | 142218 | ВА 180 S4 |  | 22*1500 | 34035
5АМН 250 S4 У3 | IP 23 | 90*1500 | 70231 | 5АMН 315 M6 У3 |  | IP 23 | 160*1000 | 166032 | ВА 180 М2 |  | 30*3000 | 43871
5АMН 250 M6 У3 | IP 23 | 75*1000 | 94030 | 5АMН 315 S6 У3 |  | IP 23 | 132*1000 | 145652 | ВА 180 М4 |  | 30*1500 | 43663
5АMН 250 M8 У3 | IP 23 | 55*750 | 88616 | 5АMН 315 M8 У3 |  | IP 23 | 132*750 | 212060 | ВА 200 М2 |  | 37*3000 | 58423
5АMН 250 S8 У3 | IP 23 | 45*750 | 70977 | 5АMН 315 S8 У3 |  | IP 23 | 110*750 | 169859 | ВА 200 L2 |  | 45*3000 | 66876
ЭЛЕКТРОДВИГАТЕЛИ (Высоковольтные), ЭЛЕКТРОДВИГАТЕЛИ (Крановые) , ПРЕОБРАЗОВАТЕЛИ ЧАСТОТЫ
и ЭЛЕКТРОПРИВОДА по Заявке. | [9 empty] | Цены подлежат уточнению.

## 1
ОФИЦИАЛЬНЫЙ ДИЛЕР НАСОСНОГО КОНЦЕРНА: Wilo (Германия), DAB (Италия).
Тульское предприятие насосного оборудования
"Г И Д Р О А П П А Р А Т У Р А"
ЧЛЕН РОССИЙСКОЙ АССОЦИАЦИИ ПРОИЗВОДИТЕЛЕЙ НАСОСОВ (РАПН)
300024, г. Тула,Иншинский проезд, д. 26, ( Лихвинка) | [9 empty] | Тел. (4872) 70-05-47, 37-69-91, 70-05-46, 37-69-86, 49-38-62
Тел/факс. (4872) 70-05-46, 37-69-85, 37-69-91
E-mail: tpno@bk.ru; tpno1@bk.ru; http://gidrouzel.3dn.ru | [9 empty] | моб. 8 (910) 703-55-87 | [6 empty] | Цены на насосы ЭЦВ с НДС от 01.07.2013 г
НОВИНКА!!! Насосы нового поколения 2 ЭЦВ с применением герметичного глицеринозаполненного электродвигателя
ПОГРУЖНЫЕ (СКВАЖИННЫЕ) НАСОСЫ | [14 empty] | КОНСОЛЬНЫЕ НАСОСЫ | [5 empty] | от 01.07.2013
Марка | Цена | Цена |  |  | Марка |  |  |  |  | Цена |  |  | 26019 |  | К 8/18 | 8 | 18 | 2.2 | 3000 | 4794 | 9023 | 3666 | 5140
БЦП 0,4-63 (1,44-63) |  | 10989 |  |  | ЭЦВ 8-40-90 noryl |  |  |  |  | 36159 |  |  | 27553 | 27907 | К 50-32-125 | 12.5 | 20 | 2.2 | 3000 | 6146 | 10361 | 3666 | 7973
ЭЦВ 4-2,5-80арм | 7026 | 19711 | 15458 | 16225 | ЭЦВ 8-40-90нрк |  |  |  |  | 41123 |  |  | 34633 | 29559 | К 65-50-125 (К 20/18) | 25 | 20 | 3 | 3000 | 8133 | 13388 | 4503 | 7973
ЭЦВ 5-6,5-80 арм | 7404 | 21180 | 15104 | 16992 | ЭЦВ 8-40-125 noryl |  |  |  |  | 48121 |  |  | 36698 | 37170 | К 20/30 | 20 | 30 | 4 | 3000 | 5179 | 11093 | 5980 | 5433
ЭЦВ 5-6,5-120 арм | 5436 | 22058 | 15812 | 13098 | ЭЦВ 8-40-120нрк |  |  |  |  | 54634 |  |  | 36639 | 39294 | К 20/30М | 25 | 32 | 5.5 | 3000 | 5179 | 12085 | 6401 | 5433
ЭЦВ 6-6,5-60 арм | 5664 | 17065 | 12154 | 13393 | ЭЦВ 8-40-150 noryl |  |  |  |  | 50755 |  |  | 38527 | 39235 | К 20/30б | 15 | 22 | 2.2 | 3000 | 5179 | 9315 | 3666 | 5433
ЭЦВ 6-6,5-85 арм | 6114 | 18172 | 12449 | 14101 | ЭЦВ 8-40-150нрк |  |  |  |  | 57466 |  |  | 44132 | 41300 | К 65-50-160 | 25 | 32 | 5.5 | 3000 | 7261 | 14260 | 6401 | 8994
ЭЦВ 6-6,5-105 арм | 6348 | 18272 | 13157 | 14396 | ЭЦВ 8-40-180 noryl |  |  |  |  | 61125 |  |  | 46964 | 47318 | К 45/30 | 45 | 30 | 7.5 | 3000 | 6983 | 16467 | 8568 | 7596
ЭЦВ 6-6,5-120 арм | 5436 | 18766 | 13393 | 15222 | ЭЦВ 8-40-180нрк |  |  |  |  | 69856 |  |  | 67732 | 50327 | К 80-65-160 | 50 | 32 | 7.5 | 3000 | 8087 | 17563 | 8568 | 13904
ЭЦВ 6-6,5-140 арм | 5742 | 19808 | 14219 | 16284 | ЭЦВ 8-40-200нрк |  |  |  |  | 101539 |  |  | 45961 | 72570 | К 80-50-200 (К 45/55) | 50 | 50 | 15 | 3000 | 8190 | 23767 | 18025 | 8909
ЭЦВ 6-6,5-160 арм | 6348 | 21180 | 15163 | 13098 | ЭЦВ 8-65-90 noryl |  |  |  |  | 64911 |  |  | 48380 | 49265 | К 80-50-200А | 45 | 40 | 11 | 3000 | 8190 | 20486 | 11298 | 8909
ЭЦВ 6-10-50 арм | 7026 | 17065 | 12154 | 13511 | ЭЦВ 8-65-110noryl |  |  |  |  | 69520 |  |  | 62068 | 51861 | К 90/20 | 90 | 20 | 7.5 | 3000 | 15189 | 28072 | 8568
ЭЦВ 6-10-80 арм | 8760 | 17558 | 12567 | 14986 | ЭЦВ 8-65-145noryl |  |  |  |  | 83238 |  |  | 31801 | 66493 | К 100-80-160 (К 90/35) | 100 | 32 | 15 | 3000 | 11436 | 29202 | 18025 | 14967
ЭЦВ 6-10-110 арм | 93366 | 19424 | 13983 | 16874 | ЭЦВ 10-65-65нрк/чл. |  |  |  |  | 47495 |  |  | 37642 | 34102 | К 100-80-160А | 90 | 26 | 11 | 3000 | 11436 | 22426 | 11298 | 14967
ЭЦВ 6-10-140 арм | 7254 | 21948 | 15694 | 19706 | ЭЦВ 10-65-110нрк(-100 чл) |  |  |  |  | 56050 |  |  | 45784 | 40356 | К 100-65-200 (К 90/55) | 100 | 50 | 22 | 3000 | 10321 | 34409 | 23670 | 11824
ЭЦВ 6-10-160 арм |  | 25569 | 18349 | 20591 | ЭЦВ 10-65-125нрк |  |  |  |  | 68263 |  |  | 49855 | 49088 | К 100-65-200А | 90 | 40 | 18.5 | 3000 | 10321 | 29729 | 19594 | 11824
ЭЦВ 6-10-180 арм | 8454 | 26612 | 19175 | 22243 | ЭЦВ 10-65-150нрк |  |  |  |  | 74163 |  |  | 72157 | 53454 | К 100-65-200м (К 90/55) | 130 | 45 | 30 | 3000 | 10321 | 37169 | 26654 | 11824
ЭЦВ 6-10-230 арм | 8916 | 28862 | 20709 | 17110 | ЭЦВ 10-65-175нрк |  |  |  |  | 107203 |  |  | 86081 | 77290 | К 100-65-250 (К 90/85) | 100 | 80 | 45 | 3000 | 12747 | 49184 | 44780 | 13939
ЭЦВ 6-16-75 арм |  | 22167 | 15930 | 18939 | ЭЦВ 10-65-200нрк |  |  |  |  | 126673 |  |  | 104607 | 92217 | К 100-65-250а | 90 | 67 | 37 | 3000 | 12747 | 45764 | 36973 | 13939
ЭЦВ 6-16-90 арм | 9666 | 24472 | 17641 | 19942 | ЭЦВ 10-65-225нрк |  |  |  |  | 153754 |  |  | 49678 | 112100 | К 150-125-250 | 200 | 20 | 18.5 | 1500 | 44628 | 64169 | 17633
ЭЦВ 6-16-110 арм | 9444 | 25789 | 18585 | 21122 | ЭЦВ 10-120-60нро/чл |  |  |  |  | 73927 |  |  | 63779 | 53218 | К 150-125-400/4 | 200 | 50 | 55 | 3000 |  | 138346 | 44780
ЭЦВ 6-16-140 арм | 9666 | 27380 | 19706 | 22243 | ЭЦВ 10-120-80нро |  |  |  |  | 92040 |  |  | 82423 | 68322 | К 160/30 (К 150-125-315) | 160 | 30 | 30 | 1500 | 29512 | 57292 | 29394
ЭЦВ 6-16-160 арм | 11406 | 29849 | 20709 | 27494 | ЭЦВ 10-120-100нро |  |  |  |  | 95580 |  |  | 96229 | 88323 | К 150-125-315 (К 160/30) | 200 | 32 | 30 | 1500 | 27556 | 56682 | 29394 | 30146
ЭЦВ 6-16-190 | 17298 | 39117 | 25665 | 21004 | ЭЦВ 10-120-140нро |  |  |  |  | 116230 |  |  | 49147 | 103132 | К 290/30 (К 200-150-315) | 290 | 30 | 37 | 1500 | 42396 | 77640 | 39066
ЭЦВ 6-25-100 |  | 30385 | 19588 | 21358 | ЭЦВ 10-160-35нро |  |  |  |  | 74635 |  |  | 51920 | 52687 | К 200-150-315(К 290/30) | 315 | 32 | 37 | 1500 | 49954 | 86565 | 39066
ЭЦВ 6-25-120 | 11856 | 30975 | 19942 | 21417 | ЭЦВ 10-160-50нро |  |  |  |  | 78706 |  |  | 72452 | 55637 | К 200-150-400 | 400 | 50 | 90 | 1500 | 63775 | 138346 | 70980
ЭЦВ 8-16-100noryl |  | 27874 | 20001 | 22420 | ЭЦВ 10-160-100нро |  |  |  |  | 106762 |  |  | 55696 | 77644 | КОНСОЛЬНО-МОНОБЛОЧНЫЕ НАСОСЫ
ЭЦВ 8-16-140 noryl | 12834 | 29081 | 20886 | 30857 | ЭЦВ 12-160-65нро |  |  |  |  | 82777 |  |  | 76228 | 59649
ЭЦВ 8-16-180 noryl |  | 40714 | 28733 | 35341 | ЭЦВ 12-160-100нро |  |  |  |  | 113339 |  |  | 103073 | 81656 | КМ 40-32-180/2-5 | 10 | 40 | 3 | 3000 |  | 20610
ЭЦВ 8-16-200 noryl | 16992 | 46530 | 32981 | 20591 | ЭЦВ 12-160-140нро |  |  |  |  | 151571 |  |  | 106554 | 110448 | КМ 50-32-125 | 12.5 | 20 | 2.2 | 3000 |  | 11800
ЭЦВ 8-25-70 noryl | 16992 | 26612 | 19175 | 22066 | ЭЦВ 12-200-70нро |  |  |  |  | 153695 |  |  | 144786 | 114165 | КМ 50-32-200/2-5 | 12.5 | 50 | 5.5 | 3000 |  | 14750
ЭЦВ 8-25-100 noryl |  | 28697 | 20532 | 22302 | ЭЦВ 12-200-105нро |  |  |  |  | 208683 |  |  | 178062 | 155111 | КМ 65-50-160 | 25 | 32 | 5.5 | 3000 |  | 14974
ЭЦВ 8-25-125 noryl |  | 28971 | 20768 | 26019 | ЭЦВ 12-200-140нро |  |  |  |  | 256709 |  |  | 44840 | 190747 | КМ 80-65-160 | 50 | 32 | 7.5 | 3000 |  | 18733
ЭЦВ 8-25-150 noryl |  | 33635 | 24249 | 26019 | ЭЦВ 12-210-25нро |  |  |  |  | 68086 |  |  | 68617 | 48026 | КМ 80-50-200 | 50 | 50 | 15 | 3000 |  | 28001
ЭЦВ 8-25-180 noryl | 41241 | 52181 | 37701 | 40415 | ЭЦВ 12-210-55нро |  |  |  |  | 102011 |  |  | 68794 | 73514 | КМ 100-80-160 | 100 | 32 | 15 | 3000 |  | 29943
ЭЦВ 8-25-230 noryl | 48085 | 62113 | 43955 | 47141 | ЭЦВ 12-250-35нро |  |  |  |  | 182251 |  |  | 124018 | 73750 | КМ 100-65-200 | 100 | 50 | 30 | 3000 |  | 42480
ЭЦВ 8-40-55 noryl | 26727 | 30892 | 24426 | 26196 | ЭЦВ 12-250-70нро |  |  |  |  | 182251 |  |  | 178121 | 132809 | ВИХРЕВЫЕ КОНСОЛЬНЫЕ (САМОВСАСЫВАЮЩИЕ) НАСОСЫ
ЭЦВ 8-40-60нрк | 28143 | 38409 | 25724 | 27553 | ЭЦВ 12-250-105нро |  |  |  |  | 266857 |  |  | 210158 | 190806 | ВК(С) 1/16 | 3.6 | 16 | 1.5 | 1500 | 13369 | 19040 | 3518 | 13463.8
|  |  | 21712 |  | ЭЦВ 12-250-140нро |  |  |  |  | 314883 |  |  |  | 225085 | ВК(С) 2/26 | 7.2 | 26 | 4 | 1500 | 14597 | 22759 | 5996 | 14644
Станции защиты для насосов ЭЦВ "ЛОЦМАН" или "СУЗ" | [12 empty] | 158474 |  | ВК(С) 4/28 | 14.4 | 28 | 7.5 | 1500 | 15350 | 27627 | 10187 | 15305
[13 empty] | 187030 |  | ВК(С) 5/24(32) | 18 | 24 | 11 | 1500 | 18010 | 31824 | 11870 | 18585
Станция СУЗ-10 (3-10А) |  | 9021 |  |  | СУЗ-200 (80-200А) |  |  |  |  | 41943 |  |  |  |  | ВК(С) 10/45 | 36 | 45 | 30 | 1500 | 22995 | 56133 | 29394 | 23494
СУЗ-40 (10-40А) |  | 9547 |  |  | СУиЗ "Лоцман +" -20 (20А) |  |  |  |  | 9447 |  |  |  |  | ШЕСТЕРЕННЫЕ МАСЛОНАСОСЫ
СУЗ-100 (30-100А) |  | 20082 |  |  | СУиЗ "Лоцман +" -80 (80А) |  |  |  |  | 14604
Зап.части к насосам: ЭЦВ, К, Д, СМ, СД, ВК, НМШ, ВВН, КС, СЭ, ЦН и др. | [14 empty] | НМШ 2-40 | 1.6 | 16кг/см2 | 2.2 | 1500 | 21768 | 26579 | 4503 | 20107
[15 empty] | НМШ 5-25 | 4 | 4кг/см2 | 2.2 | 1500 | 22072 | 27762 | 4503 | 20579
ГОРИЗОНТАЛЬНЫЕ НАСОСЫ (ДВУХСТОРОННЕГО ВХОДА) | [14 empty] | НМШ 8-25 | 6.3 | 2,5кг/см2 | 3 | 1500 | 22498 | 29175 | 5680 | 21393
[15 empty] | НМШ 32-10 |  |  | 5.5 | 1000 |  | 70509
Марка |  | м3/час |  |  | м | Эл/дв | Цена нас. |  |  | Цена агр. |  |  |  |  | Ш 40-4 | 19.5 | 4кг/см2 | 5.5 | 1000 |  | 56473
Д 160-112 |  | 160 | 112 |  | 112 | 90*3000 |  |  |  | 212624 |  |  |  |  | Ш 80-2,5 | 37.5 | 2,5кг/см2 | 11 | 1000 |  | 87100
Д 160-112А |  | 150 | 100 |  | 100 | 75*3000 |  |  |  | 201246 |  |  |  |  | ТРЕХВИНТОВЫЕ ДЛЯ МАСЛА И МАЗУТА
Д 160-112Б |  | 135 | 80 |  | 80 | 55*3000 |  |  |  | 173117 |  |  |  |  | А1 3В-4/25Б | 3 | 25кг/см2 | 5.5 | 1500 |  | 55220
Д 200-36 |  | 200 | 36 |  | 36 | 37*1500 | 52165 | 51000 | 39803 | 93060 | 39066 | 53064 |  |  | А1 3В-4/25Б | 6.8 | 25кг/см2 | 7.5 | 3000 |  | 55792
Д 200-36А |  | 190 | 29 |  | 29 | 30*1500 | 52165 | 51000 | 29948 | 85838 | 29394 | 53064 |  |  | А1 3В-16/25Б | 8 | 25кг/см2 | 15 | 1500 |  | 83762
1Д 200-90 |  | 200 | 90 |  | 90 | 90*3000 | 38564 | 39896 | 76674.6 | 110215 | 75255 | 41512.4 |  |  | А1 3В-16/25Б | 20 | 25кг/см2 | 22 | 3000 |  | 99201
1Д 200-90А |  | 180 | 74 |  | 74 | 75*3000 | 38564 | 39896 | 69190 | 105394 | 67909 | 41512.4 |  |  | КОНДЕНСАТНЫЕ НАСОСЫ
1Д 200-90Б |  | 160 | 62 |  | 62 | 55*3000 | 38564 | 39896 | 52747 | 88038 | 51770 | 41512.4 |  |  | КС 12-50 | 12 | 50 | 5.5 | 3000 |  | 68282
1Д 250-125 |  | 250 | 125 |  | 125 | 160*3000 |  |  |  | 261006 | 136040 |  |  |  | КС 12-110 | 12 | 110 | 11 | 3000 |  | 93646
1Д 315-50 |  | 315 | 50 |  | 50 | 75*3000 | 41737 | 42468.2 | 69190 | 108415 | 67909 | 44191 |  |  | КС 20-50 | 20 | 50 | 7.5 | 3000 |  | 78891
1Д 315-50А |  | 300 | 42 |  | 42 | 55*3000 | 41737 | 42468.2 | 52747 | 91059 | 51770 | 44191 |  |  | КС 20-110 | 20 | 110 | 15 | 3000 |  | 108258
1Д 315-50Б |  | 280 | 36 |  | 36 | 45*3000 | 41737 | 42468.2 | 45623 | 85187 | 44780 | 44191 |  |  | 1КС 50-55 | 50 | 55 | 15 | 3000 |  | 159922
Д 320-50 |  | 320 | 50 |  | 50 | 75*1500 | 63664 | 62634 | 69723 | 134126 | 68463 | 65171 |  |  | 1КС 50-110 | 50 | 110 | 30 | 3000 |  | 196808
Д 320-50А |  | 300 | 42 |  | 42 | 55*1500 | 63664 | 62634 | 52747 | 119324 | 51770 | 65171 |  |  | ВАКУУМНЫЕ НАСОСЫ
1Д 315-71 |  | 315 | 71 |  | 71 | 110*3000 | 42223 | 43188 | 91190 | 127904 | 89501 | 44934 |  |  | ВВН 1-0,75 | 0,75мЗ/м |  | 2.2 | 1500 |  | 15657
1Д 315-71А |  | 300 | 63 |  | 63 | 90*3000 | 42223 | 43188 | 76675 | 114086 | 75255 | 44934 |  |  | ВВН 1-1,5 | 1,57мЗ/м |  | 5.5 | 1500 |  | 29920
1Д 500-63 |  | 500 | 63 |  | 63 | 160*1500 | 95080 | 91934 | 144007 | 244898 | 141340 | 95651 |  |  | ВВН 1-3 | 3,33м3/м |  | 7.5 | 1500 |  | 46649
1Д 500-63А |  | 450 | 53 |  | 53 | 132*1500 | 95080 | 91934 | 115474 | 199270 | 113335 | 95651 |  |  | ВВН 1-6 | 6,2м3/м |  | 15 | 1500 |  | 59528
1Д 500-63Б |  | 400 | 44 |  | 44 | 110*1500 | 95080 | 91934 | 97232 | 193170 | 95432 | 95651 |  |  | ВВН 1-12 | 12,2м3/м |  | 30 | 1000 |  | 116320
1Д 630-90 |  | 630 | 90 |  | 90 | 250*1500 | 112457 | 109410 | 276705 | 369123 | 271580 | 113823 |  |  | ВВН 1-25 | 25м3/м |  | 55 | 750 |  | догов
1Д 630-90А |  | 550 | 74 |  | 74 | 200*1500 | 112457 | 109410 | 150336 | 282981 | 147552 | 113821 |  |  | 2ВВН 2-50 | 50м3/м |  | 110 | 600 |  | догов
1Д 630-125 |  | 630 | 125 |  | 125 | 400(6кВ)*1500 |  |  |  | Догов. |  |  |  |  | 2НВР 5ДМ(ВНР-5,5) | 0,33м3/м |  | 0.55 |  |  | 31860
1Д 630-125А |  | 550 | 101 |  | 101 | 315*1500 |  |  |  | Догов. |  |  |  |  | АВЗ-20Д | 1,08м3/м |  | 2.2 | 1500 |  | 104500
1Д 630-125Б |  | 500 | 82 |  | 82 | 250*1500 |  |  |  | Догов. |  |  |  |  | АВЗ-63Д | 3,78м3/м |  | 7.5 | 1500 |  | 252720
1Д 800-56 |  | 800 | 56 |  | 56 | 200*1500 | 121127 | 111770 | 150336 | 285766 | 147552 | 116289 |  |  | АВЗ-90 | 6м3/м |  | 11 | 1500 |  | 248508
1Д 800-56А |  | 740 | 48 |  | 48 | 132*1500 | 121127 | 111770 | 115474 | 222492 | 111335 | 116289 |  |  | АВЗ-125Д | 7,5м3/м |  | 15 | 1500 |  | 371382
1Д 1250-63 |  | 1250 | 63 |  | 63 | 315*1500 | 121929 | 121257 | 293452 | 417757 | 267639 | 126154 |  |  | АВЗ-180 | 10,8м3/м |  | 15 | 1500 |  | 363400
1Д 1250-63А |  | 1100 | 52 |  | 52 | 250*1500 | 121929 | 121257 | 276705 | 381256 | 252365 | 126154 |  |  | ПИЩЕВЫЕ НАСОСЫ
1Д 1250-125 |  | 1250 | 125 |  | 125 | 630(6кВ)*1500 | 218189 | 197072 |  | 990571
1Д 1250-125А |  | 1150 | 102 |  | 102 | 500(6кВ)*1500 | 218189 | 197072 |  | 918458 |  |  |  |  | Бурун СХ 3,6/4М |  |  | 0.75 | 3000 |  | 18010
1Д 1250-125Б |  | 1030 | 87 |  | 87 | 400*1500 | 218189 | 197072 |  | 958452 |  |  |  |  | ОНЦ-3,5/20 | 3.5 | 20 | 0.75 |  |  | 18279.88
1Д 1600-90 |  | 1600 | 90 |  | 90 | 630(6кВ)*1500 |  |  |  | 1076431 |  |  |  |  | ОНЦ1М-6,3/20 | 6.3 | 20 | 1.5 |  |  | 38422
1Д 1600-90А |  | 1450 | 75 |  | 75 | 500(6кВ)*1500 |  |  |  | 1004581 |  |  |  |  | ОНЦ-12,5/20 | 12.5 | 20 | 1.5 |  |  | 31525.41
2Д 2000-21 |  | 2000 | 21 |  | 21 | 160*1500 | 366661 | 324146 |  | 516899 | 152744 | 337221 |  |  | ШНК 14-10 (ОРА-10) нерж | 10 |  |  |  |  | 104235
Д 2000-100-2 |  | 2000 | 100 |  | 100 | 800(6кВ)*1500 | дог |  |  | Догов. |  |  |  |  | ШНК 15-2 (НРА-2) нерж | 0,25-2 |  |  |  |  | 65649
Д 2500-62-2 |  | 2500 | 62 |  | 62 | 630(6кВ)*1500 | дог |  |  | Догов. |  |  |  |  | ШН7К ЧУГУН | 1,8-6 |  |  |  |  | 65083
СЕТЕВЫЕ И ПИТАТЕЛЬНЫЕ НАСОСЫ (tо до 165¸180°С) | [14 empty] | ШН7КР (с рубашкой обогрева) | 1,8-6 |  |  |  |  | 67278
[15 empty] | ОНВ 1 тип 00 (винтовой) | 0.7 |  |  |  |  | 70534
СЭ 500-70-16 |  | 500 |  |  | 70 | 160*3000 |  |  |  | 810600 |  |  |  |  | 1АСВН-80А (спирт) | 38 | 26 | 11 | 1500 |  | 70492
СЭ 800-55-11 |  | 800 |  |  | 55 | 200*1500 |  |  |  | 895340 |  |  |  |  | 1АСВН-80А/6 | 20 | 12 | 5.5 | 1000 |  | 69745
СЭ 800-100-11 |  | 800 |  |  | 100 | 315*1500 |  |  |  | 1521000 |  |  |  |  | 1АСВН-80А | 38 | 26 | без дв. |  |  | 51223
СЭ 1250-70-11 |  | 1250 |  |  | 70 | 315(6кВ)*1500 |  |  |  | 1680000 |  |  |  |  | 1АСЦЛ-80А | 32 | 54 | 18.5 | 1500 |  | 114835
ПРОДУКЦИЯ ОТПУСКАЕТСЯ: САМОВЫВОЗОМ, ТРАНСПОРТНОЙ КОМПАНИЕЙ ИЛИ Ж/Д ТРАНСПОРТОМ.
стр. 1 из 8
ВОЗМОЖНА ПОСТАВКА НАСОСОВ БЕЗ ЭЛЕКТРОДВИГАТЕЛЕЙ, И ОТДЕЛЬНО ЭЛЕКТРОДВИГАТЕЛИ (СТР.7), А ТАКЖЕ ЗАПЧАСТЕЙ К НАСОСАМ СД,СМ,К,1К,Д,1Д,ЭЦВ,НМШ,Ш,СЭ,ЦНСГ,ЦН И ДР.(СТР. 4). ПРИ ОФОРМЛЕНИИ ЗАКАЗА НА НЕКОТОРЫЕ ПОЗИЦИИ ВОЗМОЖНО УТОЧНЕНИЕ И ИЗМЕНЕНИЕ ЦЕНЫ,УКАЗАННОЙ В ПРАЙС-ЛИСТЕ., ПРОДУКЦИЯ ОТПУСКАЕТСЯ: САМОВЫВОЗОМ, ТРАНСПОРТНОЙ КОМПАНИЕЙ ИЛИ Ж/Д ТРАНСПОРТОМ.
ПРЕДЛАГАЕМ НАСОСЫ ВЕДУЩИХ ПРОИЗВОДИТЕЛЕЙ WILO, EMU (ГЕРМАНИЯ), GRUNDFOS(ДАНИЯ), DAB, PEDROLLO, CALPEDA (ИТАЛИЯ), МЕМБРАННЫЕ БАКИ "REFLEX" И НАСОСЫ ОТЕЧЕСТВЕННОГО ПРОИЗВОДСТВА: ЭЛЕКТРОДВИГАТЕЛИ, ДЫМОСОСЫ, ВЕНТИЛЯТОРЫ, КОМПРЕССОРЫ, РЕДУКТОРЫ, ЭЛЕКТРОПРИВОД

## 2
НПП "Гидроаппаратура" |  |  |  | http://gidrouzel.3dn.ru | [6 empty] | Факс/тел.: (4872) 70-05-47, 37-69-91, 37-69-86, 70-05-46
[11 empty] | 37-69-85, 49-38-62 | моб. 8 (910) 703-55-87 |  |  |  |  | 01.10.2012г.
на насосы СМ 80 - СМ 250 от 01.07.2013 |  |  |  | НАСОСЫ ДЛЯ СТОЧНЫХ И ФЕКАЛЬНЫХ ЖИДКОСТЕЙ
Марка |  | мЗ/ч | м | Эл/дв | Цена нас | Цена | Цена агр. |  |  |  | Марка | мЗ/ч | м | Эл/дв | Цена нас. | Цена | Цена
1СМ 32-20-125/2 |  | 3.15 | 20 | 1,1*3000 |  | 35340 | 36687 |  |  |  | СД 16/25 | 16 | 25 | 4*3000 | * | 22920 | 24330
1СМ 50-32-125/2 |  | 12.5 | 20 | 2,2*3000 |  | 36310 | 37581 |  |  |  | СД 25/14 | 25 | 14 | 3*1500 | 17419 | 23280 | 25050
1СМ 65-50-160/2 |  | 25 | 32 | 5,5*3000 |  | 48576 | 50033 |  |  |  | СД 32/40 | 32 | 40 | 11*3000 | 17491 | 29451 | 30448
СМ 80-50-200-2 |  | 50 | 50 | 18,5*3000 | 11510 | 32775 | 30774 | 19594 | 12780 |  | СД 50/10 | 50 | 10 | 4*1500 | 15908 | 20845 | 24330
СМ 80-50-200А-2 |  | 43 | 45 | 11*3000 | 11510 | 24479 | 23958 | 11298 | 12780 |  | СД 50/56 | 50 | 56 | 22*3000 | 19147 | 45830 | 47579
СМ 80-50-200б |  | 32 | 25 | 11*3000 | 11510 | 24479 | 23958 | 11298 | 12780 |  | СД 50/56А | 44 | 46 | 18,5*3000 | 19147 | 41575 | 42756
СМ 80-50-200-4 |  | 25 | 13 | 4*1500 | 11510 | 19255 | 19405 | 5998 | 12780 |  | СД 70/80 | 70 | 80 | 30*3000 | 29224 | 56985 | 60031
СМ 100-65-200-2 |  | 100 | 50 | 37*3000 | 12167 | 51239 | 45965 | 36973 | 13842 |  | СД 70/80А | 45 | 70 | 22*3000 | 29224 | 53892 | 57728
СМ 100-65-200А-2 |  | 100 | 32 | 22*3000 | 12167 | 37935 | 36533 | 23669 | 13842 |  | СД 80/18 | 80 | 18 | 11*1500 | 30448 | 55748 | 46343
СМ 100-65-200Б-2 |  | 80 | 32 | 18,5*3000 | 12167 | 33860 | 31853 | 19594 | 13842 |  | СДВ 80/18 | 80 | 18 | 11*1500 | * | 63253 | догов
СМ 100-65-200-4 |  | 50¸60 | 12.5 | 5,5*1500 | 12167 | 22670 | 22977 | 8404 | 13842 |  | СД 80/32 | 80 | 32 | 18,5*1500 | * | 54042 | 57368
СМ 100-65-200А-4 |  | 45 | 9 | 3*1500 | 12167 | 19946 | 20185 | 5680 | 13842 |  | СДС 80-32 | 80 | 32 | 22*1500 | * | догов | догов
СМ 100-65-250-2 |  | 100 | 80 | 45*3000 | 14864 | 59046 | 61925 | 44780 | 16284 |  | СД 100/40 | 100 | 40 | 30*3000 | 18499 | 46692 | 47507
СМ 100-65-250-4 |  | 50 | 20 | 7,5*1500 | 14864 | 26978 | 27332 | 10187 | 16284 |  | СД 100/40А | 90 | 33 | 22*3000 | 18499 | 43599 | 46067
СМ 100-65-250а |  | 80 | 70 | 37*3000 | 14864 | 53764 | 54118 | 36973 | 16284 |  | СД 100/40Б | 80 | 28 | 18,5*3000 | * | 35126 | 40237
СМ 100-65-250б |  | 70 | 60 | 30*3000 | 14864 | 43445 | 43779 | 26654 | 16284 |  | СД 160/45 | 160 | 45 | 37*1500 | 55281 | 78386 | 87312
СМ 125-80-315-4 |  | 80 | 32 | 22*1500 | 21622 | 47045 | 47517 | 23834 | 23189 |  | СД 160/45А | 144 | 36 | 30*1500 | 56504 | 80186 | 85008
СМ 125-80-315А-4 |  | 73 | 26 | 18,5*1500 | 21622 | 43017 | 43489 | 19806 | 23189 |  | СДВ 160/45 | 160 | 45 | 37*1500 | * | 154056 | догов
СМ 125-100-250-4 |  | 100 | 20 | 15*1500 | 24503 | 44502 | 45044 | 17633 | 26848 |  | СДВ 160/45А | 144 | 36 | 30*1500 | * | 145205 | догов
СМ 125-100-250а-4 |  | 100 | 15 | 11*1500 | 24503 | 38737 | 39279 | 11868 | 26848 |  | СД 250/22,5 | 250 | 22 | 37*1500 | 55712 | 96615 | 101132
СМ 125-100-250б-4 |  | 80 | 14 | 7,5*1500 | 24503 | 37056 | 37598 | 10187 | 26848 |  | СД 250/22,5А | 225 | 18 | 30*1500 | 55712 | 96992 | 92566
СМ 150-125-315-4 |  | 200 | 32 | 37*1500 | 26665 | 68318 | 63124 | 39066 | 27813 |  | СД 250/22,5Б | 205 | 15 | 22*1500 | * | 79322 | 85872
СМ 150-125-315А-4 |  | 175 | 27 | 30*1500 | 26665 | 58645 | 59247 | 29393 | 27813 |  | СД 450/22,5 | 450 | 22 | 75*1000 | 86520 | 179512 | 186501
СМ 150-125-315Б-4 |  | 160 | 22.5 | 22*1500 | 26665 | 53086 | 53688 | 23834 | 27813 |  | СД 450/22,5А | 400 | 18.5 | 55*1000 | * | 157892 | догов
СМ 150-125-315Б-4 |  | 145 | 20.5 | 30*1500 | 26665 | 58645 | 55901 | 29393 | 27813 |  | СД 450/56 | 450 | 56 | 132*1500 | 160326 | 275044 | 285443
СМс 150-125-315-4 |  | 200 | 32 | 55*1500 | 38467 | 93165 | 88125 | 51770 | 40167 |  | СД 450/56А | 410 | 46 | 110*1500 | 160326 | 258081 | догов
СМ 150-125-315-6 |  | 100 | 14 | 15*1000 | 30750 | 49238 | 47494 | 19986 | 27813 |  | СД 450/56Б | 370 | 39 | 90*1500 | 160326 | 327093 | догов
СМ 150-125-400-4 |  | 200 | 50 | 55*1500 | 74211 | 138346 | 134891 | 51770 |  |  | СД 800-32 | 800 | 32 | 160*1000 | 165122 | 369746 | догов
СМ 200-150-400-4 |  | 500 | 50 | 132*1500 | 39525 | 156075 | 156947 | 113335 | 41477 |  | СД 800-32А | 720 | 26.5 | 132*1000 | 165122 | 338708 | догов
СМ 200-150-400А-4 |  | 450 | 43.5 | 90*1500 | 39525 | 117979 | 118851 | 75239 | 41477 |  | СД 800-32Б | 580 | 225 | 110*1000 | 165122 | 311241 | догов
СМ 200-150-400-4 |  | 400 | 50 | 110*1500 | 39525 | 138172 | 139044 | 95432 | 41477 |  | 1СД 2400/75А | 2180 | 63 | 630*750 | * | догов | догов
СМ 200-150-400Б-4 |  | 300 | 32 | 75*1500 | 39525 | 111172 | 112044 | 68432 | 41477 |  | ФНГ 450/22,5 | 450 | 22.5 | 75*960 | 194346 | 287266 | 287266
СМ 200-150-400А-4 |  | 300 | 40 | 90*1500 | 39525 | 117979 | 118416 | 75239 | 41477 |  | ФНГ 450/22,5А | 400 | 18.5 | 55*960 | 194346 | 265646 | 265646
СМ 200-150-400-6 |  | 250 | 22.5 | 30*1000 | 39525 | 82124 | 82561 | 39384 | 41477 |  | ФНГ 450/22,5Б | 360 | 16 | 45*960 | 194346 | 254664 | 254664
СМ 200-150-400-6 А |  | 220 | 17 | 22*1000 | 29525 | 76326 | 76763 | 33586 | 41477 |  | ФНГ 800/33 | 800 | 33 | 160*960 | 256537 | 456062 | 456062
СМ 200-150-500-4 |  | 400 | 80 | 200*1500 | 119415 | 290223 | 290223 |  |  |  | ФНГ 800/33 А | 720 | 26.5 | 132*960 | 256537 | 412546 | 412546
СМ 200-150-500А-4 |  | 380 | 64 | 160*1500 | 119415 | 268198 | 268198 |  |  |  | 1НВ-50/50-2,5-В-СД | 50 | 50 | 30*1500 |  |  | 109869.74
СМ 200-150-500Б-4 |  | 360 | 50 | 110*1500 | 119415 | 229904 | 229904 |  |  |  | ПЛУНЖЕРНЫЕ НАСОСЫ ДЛЯ ПРОМЫВОЧНЫХ МАШИН
СМ 250-200-400-4 |  | 800 | 50 | 250*1500 | 127837 | 395458 | 395458 |  |  |  | 2,3ПТ-25Д1-М1 | [5 empty] | 181930
СМ 250-200-400А-4 |  | 760 | 43 | 200*1500 | 127837 | 342121 | 342121 |  |  |  | 2,3ПТ-36Д1 | [5 empty] | 183900
СМ 250-200-400Б-4 |  | 720 | 35 | 160*1500 | 127837 | 310593.7 | 310593.7 |  |  |  | 2,3ПТ-45Д1 | [5 empty] | 184800
СМ 250-200-400-6 |  | 530 | 22 | 75*1000 | 127837 | 276619 | 231128 |  |  |  | ПЕСКОВЫЕ НАСОСЫ
СМ 250-200-400А-6 |  | 510 | 18 | 55*1000 | 127837 | 260352 | 213349 |  |  |  | МАРКА | мЗ/ч | м | Эл/дв | Цена нас |  | Цена агр.
ПОГРУЖНЫЕ КАНАЛИЗАЦИОННЫЕ,ФЕКАЛЬНЫЕ НАСОСЫ | [10 empty] | ПР 12,5/12,5 СП | 12.5 | 12.5 | 2,2*1500 | 28718 | 32858 | 33158
[11 empty] | ПР 63/22,5 | 63 | 22.5 | 15*1500 | 61780 | 80157 | 80157
ЦМК 16/27 (32) |  | 16 | 27(32) | 3 | 3000 | 30582 | 30400 |  |  |  | П 12,5/12,5 СП | 12.5 | 12.5 | 2,2*1500 | 28718 | 32858 | 33158
ЦМК 25/20 |  | 25 | 20 | 3.5 | 3000 |  | 32500 |  |  |  | ПБ 40/16 | 40 | 16 | 5,5*1500 | 49458 | 57853 | 57020
ЦМФ 50/10 |  | 50 | 10 | 3 | 3000 | 12834 | 19812 |  |  |  | ПБ 100/31,5 | 100 | 31.5 | 30*1500 | 110500 | 141113 | 141113
ЦМФ 50/25 |  | 50 | 25 | 7.5 | 3000 |  | 49580 |  |  |  | ПБ 160/40 | 160 | 40 | 55*1500 | 118875 | 171649 | 171649
ЦМФ 160/10 |  | 160 | 10 | 12 | 3000 |  | 116875 |  |  |  | ПБ 250/28 | 250 | 28 | 55*1500 | 118625 | 171399 | 171399
НПК 10/10 |  | 10 | 10 | 1.1 | 3000 | 12446 | 20240 |  |  |  | ПК 63/22,5 | 63 | 22.5 | 11*1500 | 52020 | 64095 | 64095
НПК (ЦМК) 20/22 |  | 20 | 22 | 3 | 3000 | 14644 | 22656 |  |  |  | ПВП 63/22,5 | 63 | 22.5 | 15*1500 | 50434 | 68811 | 68811
ЦМК 40-25 |  | 40 | 25 | 7 | 3000 |  | 44700 |  |  |  | ХИМИЧЕСКИЕ НАСОСЫ (ГЕРМАНИЯ)
ЦМФ 100-20 |  | 100 | 20 | 11 | 3000 |  | 56900 |  |  |  | PM-052 PE (WILO) Герм. | 0.9 | 3 | 0.09 |  |  | 4081
ЦМК 130-22 |  | 130 | 22 |  | 3000 |  | 165000 |  |  |  | PM-150 РЕ (WILO) Герм. | 1.8 | 3 | 0.2 |  | 3710 | 5386
НАСОСЫ ДЛЯ ВЗВЕШЕННЫХ ЧАСТИЦ | [10 empty] | PM-250 PES (WILO) | 2.4 | 5 | 0.35 |  | 4896.3636 | 6705
Гном 6*10 (220в) |  | 6 | 10 |  |  | 3936 | 5274 |  |  |  | PM-403 PG (WILO) Герм. | 6 | 6 | 0.6 |  | 6095.4545 | 29237
ГНОМ 10-10 (220В) |  | 10 | 10 |  |  |  | 6457 |  |  |  | PM-1503 PG (WILO) Герм. | 10.5 | 16 | 1.5 |  | 26579.0909 | 35592
Гном 10*10/(Тр) 380в |  | 10 | 10 | 0.95 | 3000 | 3936 | 6093 |  |  |  | ХМ32-20-125К -5 | 3 | 25 | 0,55÷1,1 |  | 32356.3636 | 21954
ГНОМ 16-16 (220В) |  | 16 | 16 |  |  |  | 7585 |  |  |  | ХМ 2/25 К-5 | 2 | 25 | 1.1 |  | 19958.1818 | 24329
Гном 16-16/(Тр) 380в |  | 16 | 16 | 2,2-1,5 | 3000 | 4098 | 6953 |  |  |  | Х50-32-125Д (К,Е,И,Л)-С | 12.5 | 20 | 3*3000 |  | 22117.2727 | 27712
Гном 25*20/(Тр) 380в |  | 25 | 20 | 3 | 3000 | 7164 | 11017 |  |  |  | ХМ 8/40(а.б)-К(И,Е)-СД | 8 | 40 | 5,5(4;3) |  | 25192.7273 | догов
Гном 25*20Т |  | 25 | 20 | 2.2 | 3000 |  | 13644 |  |  |  | ХМ(Е)50-32-200 Тл-СД | 12.5 | 50 | 5,5*3000 |  | #VALUE! | 246460
Гном 40*25/(Тр) 380в |  | 40 | 25 | 5,5-4,0 | 3000 | 9654 | 17067 |  |  | 3538 | Х65-50-125Д (К,Е,И,Л)-С | 25 | 20 | 4*3000 |  | 224054.5455 | 29368
Гном 40*25Т |  | 40 | 25 | 4 | 3000 |  | 21738 |  |  |  | Х65-50-160 Л (Е,И,Т)-С | 25 | 32 | 7,5*3000 |  | 26698.1818 | 50818
Гном 53*10/(Тр) 380в |  | 53 | 10 | 4 | 3000 | 11604 | 16910 |  |  |  | ХМ65-50-160 П-5 | 25 | 32 | 5.5 |  | 46198.1818 | догов
Гном 50*25 |  | 50 | 25 | 5.5 | 3000 |  | 18714 |  |  |  | Х80-50-160Д (Л)-С | 50 | 32 | 11*3000 |  | #VALUE! | 54345
Гном 100*25 |  | 100 | 25 | 5.5 | 3000 | 39060 | 23969 |  |  |  | Х 100-80-160Д (К,Е,ТЛ)-С | 100 | 32 | 18,5*3000 |  | 49404.5455 | 66582
Бурун Н1В 2,5/2 220в | [6 empty] | 7274 |  |  |  | Х 100-65-200К (Е,И)-СД | 100 | 50 | 30*3000 |  | 60529.0909 | 109841
АНС 60 б/шл, ЗИПа |  | 60 | 13 | 5.5 | 3000 | 16988 | 17212 |  |  |  | Х150-125-315 К (Е,ТЛ,И)-СД | 200 | 32 | 55*3000 |  | 99855.4545 | 212557
АНС 130 б/шл |  | 130 | 11.5 | 7.5 | 3000 | 17614 | 25482 |  |  |  | ТХИ 8/40-1,3-К-М | 8 | 40 | 5,5*3000 |  | 193233.6364 | 249555
АНС-260(С-569) |  | 220 | 16 | 15 | 3000 | 38094 | 69252 |  |  |  | АХ3/15К (Е,И)-СД | 3.15 | 15 | 3*3000 |  | 226868.1818 | 47291
МОТОПОМПЫ с двигат. HONDA, ROBIN, SUBARU 01.01.2011 | [10 empty] | АХ 40-25-160 К (А,Е,И)-СД | 6.3 | 32 | 4*3000 |  | 42991.8182 | 33258
[11 empty] | АХ50-32-160 К(А,Е,И)-СД | 12.5 | 32 | 5,5*3000 |  | 30234.5455 | 39230
Марка | Топливо | мЗ/ч | m | Самовсас | Масса кг. |  | Цена |  |  |  | АХ 50-32-200 К (Е,И)-СД | 12.5 | 50 | 11*3000 |  | 35663.6364 | 62623
PTG 209 | БЕНЗИН | 36 | 26 | 8 | 22.5 |  | 14762 |  |  |  | АХ 65-40-200 К(Е,И)-СД | 25 | 50 | 11*3000 |  | 56930 | 62767
PTD 306 | ДИЗЕЛЬ | 54 | 28 | 8 | 43.5 |  | 58804 |  |  |  | АХ100-65-315К (Е,И)-СД | 50 | 32 | 15*3000 |  | 57060.9091 | 131723
PTD 406 | ДИЗЕЛЬ | 78 | 27 | 8 | 53 |  | 73932 |  |  |  | АХ 125-80-250 К(Е,И)-СД | 80 | 20 | 15*3000 |  | 119748.1818 | 183621
PTG 208 ST | БЕНЗИН | 42 | 23 | 8 | 24 |  | 20728 |  |  |  | АХ 125-100-315 Е(К,И)-СД | 125 | 32 | 37*3000 |  | 166928.1818 | 210613
PTG 208 T | БЕНЗИН | 45 | 27 | 8 | 35 |  | 36844 |  |  |  | АХ 125-100-400 К(Е,И)-СД | 125 | 50 | 55*3000 |  | 191466.3636 | 226233
PTG 305 T | БЕНЗИН | 78 | 28 | 8 | 45 |  | 51118 |  |  |  | АХ 200-150-400 К (Е,И)-СД | 315 | 50 | 75*3000 |  | 205666.3636 | 274028
PTG 405 T | БЕНЗИН | 120 | 23 | 8 | 72 |  | 81618 |  |  |  | ХП 2/30 К-5 | 2 | 30 | 2,2*3000 |  | 249116.3636 | 118053
PTD 206 T | ДИЗЕЛЬ | 48 | 28 | 8 | 52 |  | 71736 |  |  |  | ХП 45/54-2,0-К-Щ (Е,И) | 45 | 54 | 22*3000 |  | 107320.9091 | 231927
ГРУНТОВЫЕ НАСОСЫ | [10 empty] | АХИ 3/40-0,4-В-М | 3 | 40 | 2,2*3000 |  | 107320.9091 | 23825
ГРАК (ГРАТ) 85/40-1-1,6 |  | 85 | 40 | 45*1500 | 158125 | 220872 | 205965 |  |  |  | АХП 50-32-200-0,8К(А,Е,И)-СД | 12.5 | 50 | 7,5*3000 |  |  | 179374
ГРАР 160/31,5 |  | 160 | 31.5 | 55*1500 | 178500 | 184010 | 231274 |  |  |  | АХП 65-50-160-0,8-К(А,Е,И)-СД | 25 | 32 | 7,5*3000 |  | 210842.7273 | 199096
ГРАР 100/31,5 |  | 100 | 31.5 | 45*1500 | 150625 | 288192 | 198465 |  |  |  | ПАРОВЫЕ, ПОРШНЕВЫЕ НАСОСЫ
ГРАК (ГРАТ)170/40-1-1,6 |  | 170 | 40 | 75*1500 | 189375 | 265814 | 257731 |  |  |  | ПДВ 16/20 |  | 16 | 1,1МПа |  |  | 103500
ГРАР 250/28 |  | 250 | 28 | 75*1500 | 178500 | 325937 | 246856 |  |  |  | ПДВ 25/20 |  | 25 | 3,4Мпа |  |  | 143000
ВОЗМОЖНА ПОСТАВКА НАСОСОВ БЕЗ ЭЛЕКТРОДВИГАТЕЛЕЙ, А ТАКЖЕ ЗАПЧАСТИ: РАБОЧИЕ КОЛЕСА,ВАЛЫ К ФЕКАЛЬНЫМ И ДРУГИМ НАСОСАМ. ПРОДУКЦИЯ ОТПУСКАЕТСЯ: САМОВЫВОЗОМ, ТРАНСПОРТНОЙ КОМПАНИЕЙ ИЛИ Ж/Д ТРАНСПОРТОМ.
* Взрывозащищённое исполнение - цена договорная

## 3
НПП "Гидроаппаратура" |  | http://gidrouzel.3dn.ru |  |  |  |  | Тел/факс. (4872) 37-69-86, 70-05-46, 37-69-85, 37-69-91, 70-05-47
ДОЗИРОВОЧНЫЕ НАСОСЫ *
Марка |  | кВт |  | об/мин. |  | Цена нас | Марка |  | кВт | об/мин. | Цена нас | Цена нас
НД 1,0-10/100К14А |  | 0.25 | 1500 | 1500 |  | 25680 | НД 100/250К14А |  | 3 | 1500 | 47760 | 977886
НД 1,0-25/40К14А |  | 0.25 | 1500 | 1500 |  | 26750 | НД 1,0-630/40К14А |  | 3 | 1500 | 52080 | 114080.9091
НД 1,0-63/16К14А |  | 0.25 | 1500 | 1500 |  | 27000 | НД 1,0-1000/25К14А |  | 3 | 1500 | 56160 | 128432.4364
НД 1,0-63/63К14А |  | 0.55 | 1500 | 1500 |  | 39600 | НД 1,0-1600/16К14А |  | 3 | 1500 | 62880 | 146556.3273
НД 1,0-160/25К14А |  | 0.55 | 1500 | 1500 |  | 41760 | НД 1,0-2500/10К14А |  | 3 | 1500 | 68640 | 204981.5455
НД 1,0-400/10К14А |  | 1.1 | 1500 | 1500 |  | 46920 | НД 1,0 Р-1,6/100К14А |  | 0.25 | 1500 | 37920 | 253976.7273
НД 1,0-160/40К14А |  | 1.1 | 1500 | 1500 |  | 44160 | НД Р 2,5/400К14А |  | 0.25 | 1500 | 37920 | 291674.5455
НД 1,0-100/63К14А |  | 1.1 | 1500 | 1500 |  | 43920 | НД 1,0 Р-2,5/40К14А |  | 0.25 | 1500 | 39120 | 323725.0909
НД 2,5-40/160 К14А |  | 1.1 | 1500 | 1500 |  | 43920 | НД 1,0 Р-160/63К14А |  | 0.25 | 1500 | 42120 | 539078.0909
НД 1,0-160/63К14А |  | 1.5 | 1500 | 1500 |  | 45720 | НД 1,0 Р-63/63К14А |  | 0.55 | 1500 | 58440 | 544386.8182
НД 1,0-250/40К14А |  | 1.5 | 1500 | 1500 |  | 47520 | НД 1,0 Р-250/16К14А |  | 0.55 | 1500 | 59880 | 552378.2727
НД 1,0-400/25К14А |  | 1.5 | 1500 | 1500 |  | 48840 | НД 1,0 Р-63/100К14А |  | 1.1 | 1500 | 58680 | 348629.2727
НД 1,0-630/16К14А |  | 1.5 | 1500 | 1500 |  | 52080 | НД 1,0 Р-630/10К14А |  | 1.1 | 1500 | 68640 | 604810.8182
НД 2,5-63/160К14А |  | 1.5 | 1500 | 1500 |  | 45120 | НД 1,0 Э-25/40К14А |  | 2.2 | 1500 | 38000 | 640976.8182
НЕФТЯНЫЕ И СПЕЦИАЛЬНЫЕ НАСОСЫ | [6 empty] | ДВУХПОРШНЕВЫЕ И ПЛАСТИНЧАТО-РОТОРНЫЕ НАСОСЫ |  |  |  |  | #VALUE!
Марка | м3/ч | м |  | кВт,об\мин | Цена | Цена | АН2/12 (ЦНСг 2/120-5) | 2 | 12 | 1,5*1500 | 41760 | #VALUE!
4НК-5*1 | 50 | 60 |  | 18,5*3000 |  | 126253 | АН2/16 (ЦНСг 2/160-5) | 2 | 16 | 2,2*1500 | 42110 | ********
5НК-9*1 | 70 | 54 |  | 22 |  | 133163 | НГ 1,6/1,6 | 1.6 | 16 | 1,5*1500 | 16285 | ********
12НА-9*4,7260мм | 80 | 43 |  | 15 |  | 305450 | ЦЕНТРОБЕЖНО-ВИХРЕВЫЕ КОНСОЛЬНЫЕ НАСОСЫ |  |  |  |  | 347962.0545
12НА-22х6 | 150 | 54 |  | 30 |  | 486320 | ЦВК 4-112 | 14.4 | 112 | 22*3000 | 64049 | 331995.7091
НКУ-90М | 98 | 38 |  | 22 |  | 194306 | ЦВК 5-125 | 18 | 125 | 30*3000 | 67034 | 326250.7818
НКУ-140М | 140 | 49 |  | 45 |  | 292800 | ЦВК 6,3-160 | 22.7 | 160 | 30*3000 | 67034 | 891572.6364
НКУ-250 | 250 | 32 |  | 45 |  | 291100 | ГЕРМЕТИЧНЫЕ НАСОСЫ С МАГНИТНОЙ МУФТОЙ |  |  |  |  | 667993.2182
8НДв-Нм | 600 | 92 |  | 25 |  | 493420 | ЦГ6,3/20К-1,1-2 | 6.3 | 20 | 1.1 | 90388 | 970898.5455
НАСОСЫ ДЛЯ БЕНЗИНА И СПИРТА | [6 empty] | ЦГ6,3/32К-2,2-2 | 6.3 | 32 | 2.2 | 111628
1АСВН-80А | 35 | 26 |  | 11 |  | 63918 | 1ЦГ12,5/50К-4-2(3,5) | 12.5 | 50 | 4 | 150037
1АСВН-80А/6 | 20 | 12 |  | 5.5 |  | 43522.25 | 2ЦГ25/50К-5,5-2(3,4,5) | 25 | 50 | 5.5 | 168976
1АСЦЛ 20-24Г | 32 | 54 |  | 18.5 |  | 109410 | 1ЦГ25/80К-11-4 | 25 | 80 | 11 | 228035
1СВН-80А | 35 | 26 |  | -- |  | 27143 | 4ЦГ50/50К-11-2(3,4,5) | 50 | 50 | 11 | 190157
ЦЕНТРОБЕЖНЫЕ СЕКЦИОННЫЕ НАСОСЫ ЦНСГ с t ДО 105 С, ЦНС -ДЛЯ ХОЛОДНОЙ ВОДЫ ЦНСН - ДЛЯ НЕФТИ.
Марка |  | Эл/Дв |  | Цена нас. | Цена агр. | Цена агр. | Марка | Эл/Дв |  | Цена нас. | Цена агр.
ЦНСГ 13-105 |  | 11*3000 | 29557 | 49709 | 65994 | 65994 | ЦНСГ 105-245 | 132*3000 |  | 125489 | 251251
ЦНСГ 13-140 |  | 15*3000 | 32799 | 54905 | 78697 | 78697 | ЦНСГ 105-294 | 160*3000 |  | 141275.68 | 315630
ЦНСГ 13-175 |  | 18,5*3000 | 34876 | 59020 | 83963 | 83963 | ЦНСГ 105-343 | 160*3000 |  | 161211.96 | 332143
ЦНСГ 13-210 |  | 18,5*3000 | 37145 | 62807 | 88209 | 88209 | ЦНСГ 180-85 | 75*1500 |  | 142626.12 | 225479.7
ЦНСГ 38-44 |  | 11*3000 | 22546 | 31340 | 45719 | 46077 | ЦНСГ 180-128 | 110*1500 |  | 159978 | 279374.4
ЦНСГ 38-66 |  | 15*3000 | 24115 | 36609 | 58881 | 59283 | ЦНСГ 180-170 | 132*1500 |  |  | 320842
ЦНСГ 38-88 |  | 18,5*3000 | 25777 | 41893 | 65469 | 65916 | ЦНСГ 180-212 | 160*1500 |  | 176472.66 | 356097.6
ЦНСГ 38-110 |  | 22*3000 | 27554 | 47303 | 76044 | 76561 | ЦНСГ 180-255 | 250*1500 |  | 183243.06 | 592985.9
ЦНСГ 38-132 |  | 30*3000 | 29935 | 52733 | 84949 | 85523 | ЦНСГ 180-297 | 250*1500 |  | 190850.66 | 598825.5
ЦНСГ 38-154 |  | 30*3000 | 32885 | 57815 | 90132 | 90764 | ЦНСГ 180-340 | 250*1500 |  | 202282.08 | 607616.1
ЦНСГ 38-176 |  | 30*3000 | 34774 | 61548 | 96009 | 96009 | ЦНСГ 300-120 | 160*1500 |  | 211999.06 | 383492.2
ЦНСГ 38-198 |  | 37*3000 | 37776 | 66848 | 109108 | 109108 | ЦНСГ 300-180 | 250*1500 |  | 228925.06 | 665291.9
ЦНСГ 38-220 |  | 45*3000 | 40646 | 71805 | 124090 | 124090 | ЦНСГ 300-240 | 315*1500 |  | 245443.38 | 705074.5
ЦНСГ 60-66 |  | 22*3000 | 28556 | 37400 | 65994 | 65994 | ЦНСГ 300-300 | 400*1500 |  | 269117.94 | Догов.
ЦНСГ 60-99 |  | 30*3000 | 30440 | 41892 | 73504 | 73504 | ЦНС 500-160 | 400*1500 |  | Догов. | Догов.
ЦНСГ 60-132 |  | 45*3000 | 33174 | 48946 | 98891 | 98891 | ЦНС 500-240 | 630*1500 |  | Догов. | Догов.
ЦНСГ 60-165 |  | 55*3000 | 38717 | 54144 | 112031 | 112031 | ЦНСг 850-240 | 800*1500 |  | Догов. | Догов.
ЦНСГ 60-198 |  | 55*3000 | 40647 | 60506 | 118725 | 118725 | ЦНС 180-1050 | 800*3000 |  | Догов. | *********
ЦНСГ 60-231 |  | 75*3000 | 44560 | 71469 | 148305 | 148305 | ЦНС 180-1422 | 1250*3000 |  | Догов. | ********
ЦНСГ 60-264 |  | 75*3000 | 48906 | 78328 | 155345 | 155345 | ЦН 400-105 | 200*1500 |  | 221310.24 | 382758.26
ЦНСГ 60-297 |  | 75*3000 | 52199 | 83610 | 161310 | 161310 | ЦН 400-105(а) | 160*1500 |  | 221310.24 | 365195.28
ЦНСГ 60-330 |  | 90*3000 | 56640 | 90713 | 178511 | 178511 | ЦН 400-105(б) | 132*1500 |  | 221310.24 | 358875.86
ЦНСГ 105-98 |  | 55*3000 |  | 78000 | 121580.89 | 142275 | ЦН 400-210 | 400*1500, 6кВ |  | 421727.66 | 980729.9
ЦНСГ 105-147 |  | 75*3000 |  | 113000 | 149360.23 | 214170 | ЦН 400-210(а) | 315*1500 |  | 421727.66 | 734792.54
ЦНСГ 105-196 |  | 110*3000 |  | 115102.26 | 176075.99 | 230379.8 | ЦН 1000-180 | 630*1500, 6кВ |  | 423587.32 | 1067988.4
МНОГОСТУПЕНЧАТЫЕ (СЕКЦИОННЫЕ)НАСОСЫ
Для повышения давления воды с t до +110С. Однофазные модели - со встроенной тепловой защитой. Колеса - из нержавейки.
WILO (ГЕРМАНИЯ) ГОРИЗОНТАЛЬНЫЕ | [6 empty] | ЦНСг (РОССИЯ) ВЕРТИКАЛЬНЫЕ |  |  |  | 01.07.2012 г.
Модель | м3/ч | Напор, м |  | Мощн., кВт | Цена,руб | Цена,руб | Модель | м3/ч | Напор, м | Мощн., кВт | Цена, руб
MHI 203, 380 В (220 В), PN10 | 2,5 | 25 | 0,55 | 0,55 | 21354 | 8774 | ЦНСг 2/30 | 2 | 30 | 1.1 | 25468
MHI 204, 380 В (220 В) | 2,5 | 36 | 0,55 | 0,55 | 35390 | 10400 | ЦНСг 2/60 | 2 | 60 | 1.5 | 36280
MHI 205, 380 В (220 В) | 2,5 | 42 | 0,75 | 0,75 | 39448 | 10993 | ЦНСг 2/100 | 2 | 100 | 2.2 | 41888
MHI 206, 380 В (220 В) | 2,5 | 54 | 1,1 | 1,1 | 33844 | 12774 | ЦНСг 2/120 | 2 | 120 | 3 | 43962
MHI 403, 380 В (220 В) | 4 | 27 | 0,55 | 0,55 | 36936 | 9393 | ЦНСг 4/30 | 4 | 30 | 1.1 | 26468
MHI 404, 380 В (220 В) | 4 | 37 | 0,75 | 0,75 | 20624 | 11045 | ЦНСг 4/100 | 4 | 100 | 3 | 41888
MHI 405, 380 В (220 В) | 4 | 48 | 1,1 | 1,1 | 33088 | 12619 | ЦНСг 4/120 | 4 | 120 | 3 | 43962
MHI 406, 380 В (220 В) | 4 | 58 | 1,5 | 1,5 | 56178 | 13703 | ЦНСг 4/160 | 4 | 160 | 4 | 54485
MHI 802, 380 В (220 В) | 6 | 20 | 0,75 | 0,75 | 69836 | 11819 | ЦНСг 6/30 | 6 | 30 | 1.5 | 28335
MHI 803, 380 В (220 В) | 6 | 31 | 1,1 | 1,1 | 116556 | 13238 | ЦНСг 6/40 | 6 | 40 | 1.5 | 31240
MHI 804, 380 В (220 В) | 6 | 42 | 1,5 | 1,5 | 170264 | 15380 | ЦНСг 8/30 | 8 | 30 | 3 | 30951
MHI 805, 380 В | 6 | 52 | 1,85 | 1,85 | 207242 | 17238 | ЦНСг 8/40 | 8 | 40 | 3 | 32888
[7 empty] | ЦНСг 10/40 | 10 | 40 | 3 | 31461
GRUNDFOS (ДАНИЯ) | [6 empty] | ЦНСг 10/80 | 10 | 80 | 5.5 | 42805
Модель | м3/ч | Напор, м |  | Мощн., кВт | Цена, (Евро) | Цена, (РУБ) | ЦНСг 10/100 | 10 | 100 | 5.5 | 51846
CR 1-2 | 1 | 12 |  | 0.37 | 357 | 14909 | * взамен АН2/12; АН2/16
CR 3-11 | 3 | 60 |  | 1.1 | 503 | 23371 | DAB (ИТАЛИЯ)
CR 3-29 | 3 | 122 |  | 2.2 | 865 | 41969 | Модель | м3/ч | Напор, м | Мощн., кВт | Цена, руб
CR 5-18 | 5 | 100 |  | 3 | 676 | 39489 | KV 3-10 T | 1.8 | 77 | 1.1 | 29492
CR 10-10 | 10 | 82 |  | 4 | 1135 | 53747 | KV 3-12 T | 3 | 80 | 1.5 | 32830
CR 15-06 | 15 | 71 |  | 5.5 | 2636 | 58768 | KV 3-18 T | 3.6 | 114.3 | 2.2 | 43543
CR 20-06 | 20 | 72 |  | 7.5 | 766 | 75755 | KV 32-3 T | 8.4 | 65 | 3 | 74418
CR 32-5 | 32 | 72 |  | 11 | 2863 | 112206 | KV 32-4 T | 8.4 | 85 | 4 | 84542
CR 45-4 | 45 | 100 |  | 15 | 6064 | 133438 | KV 40/3 T | 12 | 72.3 | 5.5 | 111176
CR 64-3 | 64 | 69 |  | 18.5 | 1644 | 155662 | KV 40/4 T | 8.4 | 102 | 7.5 | 116530
CR 90-3 | 90 | 65 |  | 22 | 4531 | 186441 | KV 50/4 T | 18 | 100 | 11 | 111809
CR 90-6 | 90 | 135 |  | 45 | 7519 | 315261 | KV 40/7 | 8.4 | 179 | 15 | 182784
Импортные насосы продолж см. на стр. 6-8
36786
Стр.3 из 14

## 4
ЗАПАСНЫЕ ЧАСТИ К НАСОСАМ
Цены ориентировочные (подлежат согласованию)
НПП "Г И Д Р О А П П А Р А Т У Р А" |  |  |  |  | 300024, г. Тула, Иншинский проезд, 26
Факс/тел.:(4872) 37-69-86, 70-05-47, 37-69-91, 70-05-46, 37-69-85 моб. 8(910) 944-55-87
Марка насоса | Насосная часть (руб) | Рабочее колесо (руб) | Крышка корпуса | Вал | Обойма (руб) | Втулка распорная (руб) | Стакан передний (руб) | Стакан задний (руб) | Отвод лопаточный (руб)
ФГ 81/31 | * | * | * | * | * | * | * | * | *
ФГ 144/46 | * | * | * | * | * | * | * | * | *
ФГ 216/24 | * | * | * | * | * | * | * | * | *
ФГ 450/22,5 | * | * | * | * | * | * | * | * | *
ФГ 800-33 | * | 35364 | 15930 | 20868 | * | * | * | * | *
ФНГ 800/33 | * | 28500 | * | * | * | * | 8924 | 9950 | *
ЭЦВ 6-10 | 7033 | 115 | * | * | * | * | * | * | *
ЭЦВ 8-16 | 11163 | 342 | * | * | 459 | * |  |  | *
ЭЦВ 8-25 | 11612 | 333 | * | * | 459 | * |  |  | *
ЭЦВ 8-40 | 13456 | 521 | * | * | * | 252 |  |  | *
ЭЦВ 10-65 | 20910 | 608 | * | * | * | 130 |  |  | 686
ЭЦВ 10-120 | 27565 | 978 | * | * | * | 521 |  |  | 1340
ЭЦВ 12-160 | 30892 | 978 | * | * | * | 521 |  |  | 1480
Марка насоса | Рабочее колесо (руб) | Корпус (руб) | Вал (руб) | Кронштейн (корпус подшипника) (руб) | Патрубок всасывающий (руб) | Кольцо уплотняющее ( в корпусе) (руб) | Стакан задний (руб) | Стакан передний (руб) | Втулка защитная (руб)
СД 50/10 (100/40) | 2562 | 5940 | 1187 | 5888 | 2572 | 562 | * | * | 650
СД 80/32 | 6100 | 10650 | 2438 | 9638 | 3638 | 562 | * | * | 1118
СД 160/45 | 12791 | * | * | * | * | * | * | * | *
СД 250-22,5 | 11438 | 18126 | 8750 | 21988 | 8200 | 762 | 2216 | 2120 | 3126
СД 450/22,5 | 13750 | 30000 | 8750 | 21988 | 13750 | 762 | 2216 | 2120 | 3126
СД 800/32 | 23600 | 41250 | 13126 | 39400 | 17500 | 1314 | 3290 | 2400 | 3750
СДВ 80/18 | 3226 | 8000 | 13126 | * | 4498 | 562 | * | * | 1188
СДВ 160/45 | * | * | * | * | * | * | * | * | *
СМ 80-50-200 | 3172 | 4626 | 1745 | 3040 | * | * | * | * | 1189
СМ 100-65-200 | 3304 | 5352 | * | * | * | * | * | * | 1189
СМ 100-65-250 | 4163 | 6278 | 1877 | 4361 | * | * | * | * | 1480
СМ 125-80-315 | 5286 | 7996 | 2273 | 4361 | * | * | * | * | 1480
СМ 125-100-250 | 5881 | 8062 | 2022 | 4361 | * | * | * | * | 1480
СМ 150-125-315 | 6674 | 11234 | 2352 | 5815 | * | * | * | * | 1718
СМ 200-150-400 | 10308 | 13877 | 3370 | 9317 | * | * | * | * | 1745
СМ 200-150-500 | 46776 | * | 28607 | * | * | * | * | * | 8151
2СМ 250-200-400 | 23692 | * | 19588 | * | * | * | * | * | 5265
1К 20-30 | 1163 | 2974 | 1004 | * | * | 555 | * | * | 1018
1К 100-65-200 | 4295 | * | 1916 | 3568 | * | 1084 | * | * | 1189
К 45/30 | 2419 | 3238 | 1480 | 3833 | * |  | * | * | 1137
1К 80-65-160 | 5352 | * | 1573 | 3899 | * | 608 | * | * | 1256
1К 100-80-160 | 3833 | * | 1573 | 3899 | * | 1084 | * | * | 1256
1К 100-65-250 | 4626 | 6872 | 1916 | 4626 | * | 740 | * | * | 1242
1К 150-125-315 | 8326 | 11432 | 2736 | 5683 | * | 1070 | * | * | 1718
К 200-150-315 | 4225.858 | * | 4412.68 | * | * | 410.88 | * | * | 744.72
КМ 150-125-250 | 2883.65 | * | * | * | * | * | * | * | 610.97
Марка насоса | Ротор | Вал | Рабочее колесо | Корпус | Муфта в сборе |  | Крышка |  | Крышка подшипника пяты
ВК 2/26 | * | * | 2656 | 2009 | 1692 |  | (сч20) | 912 | *
ВК 4/28 | * | * | 3568 | 2128 | 1745 |  | (сч20) | 1018 | *
ВК 10/45 | * | 1163 | 5683 | 2974 | 7890 |  | * |  | *
ВВН 1-12 | * | * | 23776 | * | * |  | * |  | *
Марка насоса | Ротор | Вал | Рабочее колесо | Втулка защ. | Втулка напр. | Стакан подш. | Кольцо уплот | Крышка подшип. муфты | Крышка подшип. пяты
Д 200-36 | 20287 | 2471 | 8524 | 1692 | 628 | 1718 | 628 | 753 | 872
Д 200-95 | 18701 | 2471 | 7864 | 1692 | 621 | 1718 | 621 | 753 | 872
Д 320-50 | 24053 | 2471 | 12093 | 1692 | 628 | 1718 | 925 | 753 | 872
Д 320-70 | 19692 | 2471 | 8062 | 1692 | 628 | 1718 | 753 | 753 | 872
Д 500-65 | 49230 | 7137 | 20287 | 4163 | 1189 | 2630 | 1586 | 1335 | 1163
Д 630-90 | 53525 | 7137 | 22996 | 4163 | 1335 | 2630 | 1692 | 1335 | 1163
Д 800-57 | 52930 | 7137 | 21740 | 4163 | 1335 | 2630 | 1639 | 1335 | 1163
Д 1250-125 | 82732 | 14538 | 32247 | 5485 | 1930 | 4163 | 2604 | 1626 | 1731
Д 2000-100-2 | * | * | * | * | * | * | * | * | *
Д 3200-33-2 | * | * | * | * | * | * | * | * | *
1Д 200-90 | 14538 | 1916 | 5947 | 1559 | 548 | 1242 | 489 | 595 | 700
1Д 315-50 | 14934 | 1916 | 6145 | 1559 | 522 | 1242 | 529 | 595 | 700
1Д 500-63 | 37335 | 5495 | 15463 | 3238 | 912 | 1930 | 1216 | 1031 | 899
1Д 630-90 | 41234 | 5495 | 17247 | 3238 | 912 | 1930 | 1269 | 1031 | 899
1Д 1250-63 | 46520 | 5495 | 19031 | 3238 | 1229 | 1930 | 1348 | 1031 | 899
1Д 1600-90 | 109825 | 11101 | 25507 | 4163 | 1639 | 3172 | 1612 | 1493 | 1652
СЭ 800-100 | 117500 | * | * | * | * |  |  | * | *
ЦН 405-105 | 77315 | 17660 | 13850 | 6112 | * |  | 9322 | * | *
ЦН 405-210 | * | 17660 | 13850 | * | * |  |  | * | *
ЦВК 5-112 | * | 1560 | 2938 | 13130 | * |  |  | * | *
Марка насоса | КОРПУС чугун (бронза) | РОТОР ведущий | РОТОР ведомый | * | * |  | * |  | *
Ш 40-4 (Ш40-4Б) | 6138 (22732) | 3502 | 3304 | * | * |  |  | * | *
Ш 80-2,5Б | 13282 | 5286 | 5088 | * | * |  |  | * | *
НМШ 2/40 | 4097 | 2167 | 2154 | * | * |  |  | * | *
НМШ 5/25 | 4626 | 2313 | 2273 |  | * |  |  | * | *
* Цена по согласованию | [8 empty] | Цены с НДС на 25.12.2011 г
В заявке просим указывать производителя и год выпуска насоса или номар чертежа.

## 5
Научно - производственное предприятие "Г И Д Р О А П П А Р А Т У Р А"
300024, г. Тула,Иншинский проезд, д. 26, ( Лихвинка) |  |  |  | Тел/факс. (4872) 70-05-47, 37-69-91, 70-05-46, 37-69-86, 49-38-62
E-mail: tpno@bk.ru; tpno1@bk.ru; http://gidrouzel.3dn.ru |  |  |  | моб. 8(910) 944-55-87
ЭЛЕКТРОДВИГАТЕЛИ (Общепромышленные) | [7 empty] | Цены на . Двиг. от 01.01.2013 с НДС
Цены для двигателей основны*исп.: климатическое У3, монтажное 1М1081. Надбавки к ценам
осн.исп.: фланцевое 3081, комбинированное 2081
Марка | Кв,об/мин | Цена | Тип эл. двигателя | Кв,об/мин | Цена | Тип эл. двигателя | Кв,об/мин | Цена | Цена | Кв,об/мин | Цена
АИР 80 А2 | 1,5*3000 | 3538 | АИР (5АИ)160S2 | 15*3000 | 15310 | АМ (5АИ)225М6 | 37*1000 | 41820 | 20177 | 37*1000 | 20177
АИР 80 В4 | 1,5*1500 | 3636 | АИР (5АИ)160S4 | 15*1500 | 15946 | 5АМ (5АИ)250 S8 | 37*750 | 54540 | 66960 | 37*750 | 66960
АИР 80 В2 | 2,2*3000 | 3623 | А(5АИ)160М6 | 15*1000 | 17640 | А (5АИ)200L2 | 45*3000 | 34812 | 45625 | 45*3000 | 45625
АИР 90 L4 | 2.2*1500 | 4453 | АИР (5АИ)160М2 | 18.5*3000 | 17280 | А (5АИ)200L4 | 45*1500 | 36336 | 46813 | 45*1500 | 46813
АИР 90 L2 | 3,0*3000 | 4453 | АИР (5АИ)160М4 | 18.5*1500 | 17712 | АМ (5АИ)250S6 | 45*1000 | 53642 | 60464 | 45*1000 | 60464
АИР 100 S4 | 3,0*1500 | 5612 | А (5АИ)180М6 | 18,5*1000 | 23784 | 5АМ (5АИ)250 М8 | 45*750 | 61423 | 74704 | 45*750 | 74704
АИР 100 S2 | 4,0*3000 | 5490 | 5А (5АИ)200М8 | 18,5*750 | 32268 | АМ (5АИ)225М2 | 55*3000 | 40587 | 52747 | 55*3000 | 52747
АИР 100 L4 | 4,0*1500 | 5941 | А (5АИ)180S2 | 22*3000 | 21960 | АМ (5АИ)225М4 | 55*1500 | 45128 | 52747 | 55*1500 | 52747
АИР 100 L2 | 5,5*3000 | 6332 | А (5АИ)180S4 | 22*1500 | 22128 | АМ (5АИ)250М6 | 55*1000 | 59076 | 69752 | 55*1000 | 69752
АИР-112М4 5АМ | 5,5*1500 | 8320 | А (5АИ)200М6 | 22*1000 | 28524 | АМ (5АИ)250S2 | 75*3000 | 57658 | 69190 | 75*3000 | 69190
АИРМ-А132S6 | 5,5*1000 | 10126 | А (5АИ)200L8 | 22*750 | 34200 | АМ (5АИ)250S4 | 75*1500 | 59688 | 69755 | 75*1500 | 69755
АИР-А112М2 | 7,5*3000 | 8308 | А (5АИ)180М2 | 30*3000 | 24720 | 5АМ (5АИ)280S6 | 75*1000 | 76560 | 90871 | 75*1000 | 90871
АИРМ-А132S4 | 7,5*1500 | 9748 | А (5АИ)180М4 | 30*1500 | 25620 | АМ (5АИ)250М2 | 90*3000 | 62400 | 76675 | 90*3000 | 76675
АИРМ-А132М6 | 7,5*1000 | 10898 | А (5АИ)200L6 | 30*1000 | 31452 | АМ (5АИ)250М4 | 90*1500 | 64680 | 76658 | 90*1500 | 76658
АИРМ-А132М2 | 11*3000 | 10494 | 5АИ 225М8 | 30*750 | 43688 | 5АМ (5АИ)280S2 | 110*3000 | 75992 | 91190 | 110*3000 | 91190
АИРМ-А132М4 | 11*1500 | 10797 | А (5АИ)200М2 | 37*3000 | 31392 | 5АМ (5АИ)280S4 | 110*1500 | 84010 | 97232 | 110*1500 | 97232
А (5АИ)160 S6 | 11*1000 | 16323 | А (5АИ)200М4 | 37*1500 | 32724 | 5А (5АИ)315S6К | 110*1000 | 134742 | 143078 | 110*1000 | 143078
ЭЛЕКТРОДВИГАТЕЛИ (Общепромышленные) |  |  | ЭЛЕКТРОДВИГАТЕЛИ (Общепромышленные) IP23 |  |  | ПРЕОБРАЗОВАТЕЛИ ЧАСТОТЫ (ЧРП)
Тип эл. двигателя | Кв,об/мин | Цена | 5АН 200 L2 У3 IP23 | 75*3000 | 54769 | Мощьность | Тип (ЧРП) | Цена
5АМ (5АИ)280М2 | 132*3000 | 86322 | 5АН 200 М2 У3 IP23 | 55*3000 | 45115 | RVL 3кВт | _0007 | 15225
5АМ (5АИ)280М4 | 132*1500 | 90050 | 5АН 200 L4 У3 IP23 | 55*1500 | 45108 | RVL 4кВт | _0009 | 16640
5АM (5АИ)315S2 | 160*3000 | 132840 | 5АН 200 М4 У3 IP23 | 45*1500 | 40037 | RVL 5,5кВт | _0012 | 18743
5АM (5АИ)315S4 | 160*1500 | 137104 | 5АMН 250 M2 У3 IP23 | 110*3000 | 91138 | RVL 7,5кВт | _0016 | 23310
5АM (5АИ)315MB6 | 160*1000 | 223200 | 5АМН 250 S2 У3 IP23 | 90*3000 | 74745 | RVL 11кВт | _0023 | 28560
5АМ (5АИ)315М2 | 200*3000 | 142966 | 5АMН 250 M4 У3 IP23 | 110*1500 | 91464 | RVL 15кВт | _0031 | 35228
5АM (5АИ)315М4 | 200*1500 | 154774 | 5АМН 250 S4 У3 IP23 | 90*1500 | 70231 | RVL 18,5кВт | _0038 | 40845
5А (5АИ)355М6 | 200*1000 | 240960 | 5АMН 250 M6 У3 IP23 | 75*1000 | 94030 | RVL 22кВт | _0046 | 47145
5АМ (5АИ)355S4 | 250*1500 | 239160 | 5АMН 250 M8 У3 IP23 | 55*750 | 88616 | RVL 30кВт | _0061 | 56175
5АМ (5АИ)355S2 | 250*3000 | 225132 | 5АMН 315 S4 У3 IP23 | 200*1500 | 161598 | RVS 37кВт | _0072 | 82110
5А (5АИ)355M4 | 315*1500 | 275661 | 5АMН 315 M6 У3 IP23 | 160*1000 | 201549 | RVS 45кВт | _0087 | 99645
5А (5АИ)355S2 | 315*3000 | 240100 | 5АMН 315 S6 У3 IP23 | 132*1000 | 165089 | RVS 55кВт | _0105 | 117600
5А (5АИ)355В4 | 400*1500 | догов | 5АMН 315 S8 У3 IP23 | 110*750 | 169859 | RVS 75кВт | _0140 | 134610
ЭЛЕКТРОДВИГАТЕЛИ (Общепромышленные) IP23 | [5 empty] | RVS 90кВт | _0168 | 164115
5АMН 280 М2 У3 IP23 | 160*3000 | 141025 | 5АMН 280 S8 У3 IP23 | 75*750 | 117346 | RVS 110кВт | _0205 | 198240
5АMН 280 М4 У3 IP23 | 160*1500 | 131595 | 5АMН 315 M2 У3 IP23 | 250*3000 | 210784 | RVS 132кВт | _0261 | 238875
5АMН 280 S4 У3 IP23 | 132*1500 | 108618 | 5АМН 315 S2 У3 IP23 | 200*3000 | 173581 | RVS 160кВт | _0300 | 274260
5АMН 280 M6 У3 IP23 | 110*1000 | 137345 | 5АMН 315 M4 У3 IP23 | 250*1500 | 215729 | RVS 200кВт (напольн) | _0385 | 409710
ЭЛЕКТРОДВИГАТЕЛИ (Высоковольтные), ЭЛЕКТРОДВИГАТЕЛИ (Крановые) и ЭЛЕКТРОПРИВОДА по Заявке.
ДЫМОСОСЫ | [5 empty] | ВЕНТИЛЯТОРЫ
ТИП | Э/Дв.,кВт | ЦЕНА | ТИП | Э/Дв. ,кВт | ЦЕНА | ВВД
ВД-2,5 | 3*3000 | 28481 | ВДН-10 ; ДН-10 | 11х1000 | 103454 | № 5 исп.1 | 7.5 | 43823 | 43823
| 3*1500 | 29776 |  | 30х1500 | 124522 | № 6,3 исп.5 | 11 | 80331 | 80331
ВД-2,7 | 3*3000 | 28565 | ВДН-11,2 ; ДН-11,2 | 22*1000 | 145214 | № 8 исп.5 | 15 | 100766 | 100766
ВД-3,5 ; ДН-3,5 | 5,5*3000 | 32152 | ВДН-12,5 ; ДН – 12,5 | 30х1000 | 168848 | ЭЛЕКТРОПРИВОДЫ
ВДН-6,3 ; ДН-6,3 | 5,5*1500 | 59074 |  | 45х1500 | догов | ТИП |  | ЦЕНА
ВДН-8 ; ДН-8 | 11*1000 | 100466 |  | 55х1500 | 193849 | НМ ТЭ099088-00М |  | 20160
| 15*1500 | 100903 |  | 75х1500 | 218661 | НА ТЭ099058-01-16М1 |  | 24024
ВДН-9 ; ДН-9 | 11*1000 | 102668 | ВДН-13 | б/дв. | 131341 | ВА ТЭ099059-00М |  | 46200
| 15*1000 | 106225 | ВМ-12 | б/дв. | 162698.4 | НБ БО099098-01-18М1 |  | 50064
ВЕНТИЛЯТОРЫ | [5 empty] | ВБ БО099099-01-09М1 |  | 75264
ТИП | Э/Дв.,кВт | ЦЕНА | ТИП | Э/Дв. ,кВт | ЦЕНА | НВ БО099100-01-41М1 |  | 76104
ВО-06-300 |  |  | ВР 12-26 |  |  | ВВ БО099101-01-12М |  | 105336
№ 4 | 0,18-0,75 | 5902 | № 2,5 | 1.1 | 18138 | НГ БО099102-01-30М |  | 110208
№ 5 | 0,37-0,75 | 8638 | № 3,15 | 3 | 25272 | ВГ БО099103-01-15М |  | 145488
№ 6,3 | 0,75-1,1 | 9645 | № 4 | 11 | 36851 | НД БО099104-01-18М |  | 162456
№ 8 | 0,75-3 | 10365 | № 5 | 30 | 68523 | ВД БО099105-01-09М |  | 211008
№ 10 | 2.2 | 22458 | ВР 86-73 |  |  | 13-18М |  | 149520
ВЦ 4-70 |  |  | №2,5 | 0,12 -0,75 | 6089 | НАСОСЫ ПЛАСТИНЧАТЫЕ НЕРЕГУЛИРУЕМЫЕ
№ 2,5 | 0.25 | 11328 | №3,15 | 0,18-2,2 | 7505 | НПл 45-45/16 |  | 43128
№ 3,15 | 1.5 | 14585 | №4 | 0,18-4 | 11186 | НПл 45-45/17,5 |  | зопрос
№ 4 | 0.75 | 20532 | №5 | 0,55-3 | 14585 | НПл 45-45/20 |  | 51710.4
№ 5 | 2.2 | 24500 | №6,3 | 1,5-7,5 | 19258 | НПл 45-5/16 |  | 29544
№ 6,3 | 5.5 | 42480 | №8 | 5,5-11 | 28650 | НПл 45-5/17,5 |  | зопрос
ВЦ 14-46 |  |  | ВЦП 7-40 (ВРП 122-45) |  |  | НПл 45-5/20 |  | 35436
№ 2,5 | 0.55 | 7363 | №5 | 2015-11-01 | 50976 | НПл 5/16 |  | 9984
№ 3,15 | 0.55 | 9487 | №6,3 | 15 | 62463 | НПл 5/17,5 |  | 8212.8
№ 4 | 1.1 | 12461 | №8 | 30 | 111199 | НПл 5/20 |  | 100601.2
№ 5 | 4 | 19116 | ВЦП 6-45 ВЦП (122-45) |  |  | НПл 5-5/16 |  | 19950
ВКР |  |  | №5 | 5,5-7,5 | 52675.2 | НПл 5-5/17,5 |  | 15930
№ 4 | 0.37 | 16987 | №6,3 | 11 | 71366.4 | НПл 5-5/20 |  | 24192
№ 5 | 0.75 | 19579 | №6,3 | 18.5 | 83515.2 | НПл 63/6,3 |  | 13168.8
№ 6,3 | 2.2 | 27640 | №8 | 11 | 84669.6 | НПл 63-63/6,3 |  | 23670
ВЕНТИЛЯТОРЫ ДЛЯ ГРАДИРЕН
ВГ-25 РК (тихоход) | 11 | 229454.4 | ВГ-50 РК (тихоход) | 30 | 579852 | ВГ-70 РК (тихоход) | 75 | 837139.2
Цены с НДС на 01.03.2011 года | [7 empty] | стр. 5 из 8

## 6
Научно - производственное предприятие "Г И Д Р О А П П А Р А Т У Р А"
300024, г. Тула, п. Лихвинка, Иншинский проезд, д. 26 |  |  |  |  | Тел.(4872)70-05-47,37-69-86,49-38-62, моб.8(910)703-55-87
E-mail: tpno@bk.ru; tpno1@bk.ru; http://gidrouzel.3dn.ru |  |  |  |  | Тел/факс. (4872) 70-05-46, 37-69-85, 37-69-91
КОМПРЕССОРЫ | [6 empty] | РЕДУКТОРЫ
ПОРШНЕВЫЕ |  |  | ВОДОКАЛЬЦЕВЫЕ |  |  |  | Марка |  | Цена
Марка | Цена |  | ВК 1,5М1 |  |  | 26337.6 | ЦЗУ-160 |  |  | 29990.4
12ВФ 0,4/1,5 | 72528 |  | ВК-3М1 |  |  | 47677 | ЦЗУ-200 М |  |  | 34950
12ВФ 1,7/1,5 | 75841.2 |  | ВК 6М1 |  |  | 77306 | ЦЗУ-250МЦ |  |  | 74520
22ВФ 2,5/1,5 | 112840.8 |  | ВК 12М1 |  |  | 168335 | ЦЗН-355 |  |  | 151435.2
22ВФ 6,3/1,5 | 132169.2 |  | ВК 15 |  |  | 347365 | 1ЦЗУВК-160 |  |  | 144684
23ВФ 10/1,5 | 136587.6 |  | ВК 25 75кВт*750 |  |  | 432800/556842 | 1ЦУВК-200 |  |  | 172080
32ВФ 23/1,5 | 268664.4 |  | РЕДУКТОРЫ |  |  |  | Ч-63а |  |  | 10705.2
2ВТ 1-1,5/17 | 275400 |  | Марка |  |  | Цена | Ч-80 |  |  | 19880.4
2ВУ 0,35-0,5/7,3 | 87326.4 |  | 1ЦУ-100 |  |  | 22430.4 | Ч-100 |  |  | 22855.2
2ВУ 0,6-1,0-7,3 | 110803.2 |  | 1ЦУ-160 |  |  | 31435.2 | Ч-125 |  |  | 27361.2
2ВУ 1,5-2,5/26М1 | 270384 |  | 1ЦУ-200 |  |  | 53524.8 | Ч-160 |  |  | догов
4ВУ 1-5/9М4 31/750 | 482289.6 |  | 1ЦУ-250 |  |  | 70516.8 | КАЛОРИФЕРЫ
С 415М 5,5/380 | 31200 |  | 1Ц2У-100 |  |  | 14102.4 | КСК,КП 3-6 |  |  | 11314
С 416М 11/380 | 46800 |  | 1Ц2У-125 |  |  | 22089.6 | КСК,КП 3-7 |  |  | 12214
К1 2,2/380 | 16536 |  | 1Ц2У-160 |  |  | 26337.6 | КСК,КП 3-8 |  |  | 13217
К2 5,5/380 | 31200 |  | 1Ц2У-200 |  |  | 35683.2 | КСК,КП 3-9 |  |  | 14117
К3 11/380Х2 | 104328 |  | 1Ц2У-200МЦ |  |  | 37416 | КСК,КП 3-10 |  |  | 16021
К5 5,5/380 | 30420 |  | 1Ц2У-250 |  |  | 57240 | КСК,КП 3-11 |  |  | 34350
К6 11/380 | 45240 |  | 1Ц2У-250П |  |  | 60661.2 | КСК,КП 3-12 |  |  | 48573
К20 7,5/380Х2 | 77112 |  | 1Ц2У-315 |  |  | 117652.8 | КСК,КП 4-6 |  |  | 13014
К22 7,5/380 | 39780 |  | Ц2У-400 |  |  | 184826.4 | КСК,КП 4-7 |  |  | 14214
К23 3/380 | 19148.4 |  | Ц2-250 |  |  | 47904 | КСК,КП 4-8 |  |  | 15321
К24 4/380 | 21594 |  | Ц2-300 |  |  | 59664 | КСК,КП 4-9 |  |  | 16522
К25М 4/380 | 31122 |  | Ц2-350 |  |  | 78276 | КСК,КП 4-10 |  |  | 19026
КВ15 5,5/380 | 36348 |  | Ц2-400 |  |  | 135722.4 | КСК,КП 4-11 |  |  | 42863
КТ16Э 11/380 | 64560 |  | Ц2-650 |  |  | 378120 | КСК,КП 4-12 |  |  | 61092
ЦИРКУЛЯЦИОННЫЕ ИМПОРТНЫЕ НАСОСЫ С МОКРЫМ РОТОРОМ
Для обеспечения циркуляции теплоносителя с тепмературой до +120С в системах отопления, воздуха. Циркуляционные насосы обеспечивают равномерный прогрев системы отопления и в промышленных циркуляционных установках и позволяют снизить расход газа и стоимость системы за счет уменьшения размера труб. Насосы экономичны, бесшумны в работе, имеют три скорости работы и не нуждаются в обслуживании.
WILO (ГЕРМАНИЯ) | [5 empty] | GRUNDFOS (ДАНИЯ)
Модель | Подача,м3/ч | Напор,м | Мощн.,кВт | Цена, руб |  | Модель | Подача,м3/ч | Напор,м | Мощн.,кВт | Цена, Руб.
Star-RS 25/4 | 1.5 | 2.5 | 0.22 | 2581 |  | UPS 25-40 (с гайк) | 2 | 2 | 0.045 | 3215
Star-RS 25/6 | 2 | 3.5 | 0.37 | 3097 |  | UPS 25-60 (с гайк) | 2.5 | 3 | 0.065 | 3879
Star-RS 30/4 | 2 | 2.5 | 0.13 | 2813 |  | UPS 32-60 (с гайк) | 2.5 | 3 | 0.09 | 4118
Star-RS 30/6 | 2 | 2.5 | 0.22 | 3277 |  | UPS 32-80 (с гайк) | 5 | 4 | 0.22 | 9432
TOP-S 40/7, 380 В (220 В) | 8 | 6 | 0.18 | 14228 |  | UPS 40-80F | 6 | 4 | 0.25 | 14775
TOP-S 40/10, 380 В (220 В) | 10 | 8 | 0.35 | 17283 |  | UPS 40-60/2F | 10 | 4.5 | 0.2 | 15587
TOP-S 50/4, 380 В (220 В) | 15 | 3.5 | 0.18 | 16498 |  | UPS 50-60/2F | 16 | 4 | 0.3 | 19672
TOP-S 50/7, 380 В (220 В) | 20 | 8 | 0.35 | 17894 |  | UPS 50-120/F | 18 | 7 | 0.4 | 24165
TOP-S 65/7, 380 В (220 В) | 20 | 4 | 0.35 | 20571 |  | UPS 65-60/2F | 24 | 3.5 | 0.4 | 24165
TOP-S 65/10, 380 В (220 В) | 20 | 7 | 0.57 | 22113 |  | UPS 65-120/F | 24 | 8 | 1.15 | 28873
P 80/250r | 30 | 12 | 2.7 | 99058 |  | UPS 80-60F | 30 | 4.5 | 0.57 | 36639
P 100/160r | 40 | 6 | 1.3 | 38751 |  | UPS 80-120F | 40 | 7 | 1.1 | 37776
P 100/200r | 50 | 8 | 2.7 | 107767 |  | UPS 100-30F | 50 | 2.4 | 0.46 | 41375
DAB (ИТАЛИЯ) | [5 empty] | DAB (ИТАЛИЯ)
Модель | Подача,м3/ч | Напор,м | Мощн.,кВт | Цена, РУБ |  | Модель | Подача,м3/ч | Напор,м | Мощн.,кВт | Цена, РУБ
VA 35/180X | 1.5 | 3 | 0.04 | 2882 |  | BPH-120/280.50T | 20 | 6 | 0.84 | 19973
VA 65/130 | 1.8 | 4.5 | 0.06 | 3504 |  | BPH-180/280.50T | 26 | 10 | 1.54 | 21432
A 50/180XM | 1.8 | 5.5 | 0.3 | 6460 |  | BMH-60/340.65T | 18 | 3 | 0.4 | 20645
A 56/180XM | 8 | 4 | 0.24 | 7080 |  | BPH-60/340.65T | 24 | 4 | 0.7 | 19663
A 80/180XM | 5 | 5 | 0.23 | 7459 |  | BPH-120/340.65T | 30 | 6 | 1.2 | 22314
BMH-30/250.40T | 4 | 2.3 | 0.16 | 13496 |  | BPH-150/340.65T | 35 | 8 | 1.7 | 23005
BPH-60/250.40 M | 7 | 4 | 0.3 | 15845 |  | BPH-180/340.65T | 39 | 10 | 2.33 | 23601
BPH-60/250.40 T | 7.5 | 4 | 0.3 | 15367 |  | BPH-60/360.80T | 38 | 3 | 0.66 | 20303
BMH-60/280.50M | 16 | 5 | 0.54 | 15739 |  | BPH-120/360.80T | 53 | 6 | 1.71 | 26033
BMH-60/280.50T | 5 | 2 | 0.22 | 19125 |  | BPH-150/360.80T | 60 | 8 | 2.7 | 26795
BPH-60/280.50T | 10 | 4 | 0.37 | 16367 |  | BPH-180/360.80T | 38 | 10 | 2.21 | 27416
ЦИРКУЛЯЦИОННЫЕ НАСОСЫ С ЭЛЕКТРОННЫМ УПРАВЛЕНИЕМ
Имеет встроенный электронный блок управления, который отслеживает изменения расхода в системе отопления и
автоматически изменяет рабочие характеристики насоса в соответствии с требованиями системы, таким образом
экономится до 60% И снижается шум в трубопроводах.
GRUNDFOS (ДАНИЯ) | [5 empty] | DAB (ИТАЛИЯ)
Модель | Подача,м3/ч | Напор,м | Мощн.,кВт | Цена, Руб. |  | Модель | Подача,м3/ч | Напор,м | Мощн.,кВт | Цена, РУБ
MAGNA 32-120F | 8 | 8 | 0.3 | 32608 |  | VEA 35/130 | 1.5 | 3 | 0.055 | 2352
MAGNA 40-120F | 10 | 8 | 0.4 | 34995 |  | VEA 55/130 | 1.5 | 3.5 | 0.066 | 3361
MAGNA 50-60F | 16 | 4 | 0.35 | 43736 |  | VEA 65/130 | 2 | 4 | 0.074 | 3444
MAGNA 65-60F | 20 | 4 | 0.35 | 47238 |  | VEA 80/180XM | 6 | 4 | 0.157 | 669.82
UPE 80-120FZ | 30 | 5 | 0.65 | 83101 |  | VEB 100/250.40M | 10 | 6 | 0.265 | 1382.44
UPE 100-120FZ | 60 | 3.5 | 0.75 | 91035 |  | VEB 110/450.100T | 60 | 8 | 2.8 | 3887.31
ЦИРКУЛЯЦИОННЫЕ НАСОСЫ СДВОЕННЫЕ ФЛАНЦЕВЫЕ
Распределение нагрузки на оба насоса обеспечивает следующие преимущества:
снижение эксплуатационных издержек на 50-70%; повышение надежности благодаря наличию резервного агрегата
GRUNDFOS (ДАНИЯ) | [5 empty] | DAB (ИТАЛИЯ)
Модель | Подача,м3/ч | Напор,м | Мощн.,кВт | Цена, Руб. |  | Модель | Подача,м3/ч | Напор,м | Мощн.,кВт | Цена, РУБ
UPSD 40-60/2F | 10 | 5 | 0.155 | 30984 |  | DPH 60/250.40M | 10 | 5 | 0.309 | 30006
UPSD 40-120/F | 12 | 7 | 0.29 | 38994 |  | DPH 120/250.40M | 20 | 5 | 0.5 | 31890
UPSD 50-120/F | 20 | 6 | 0.87 | 47924 |  | DPH 60/280.50T | 20 | 6.5 | 0.546 | 31393
UPSD 65-120/F | 32 | 7 | 0.85 | 57286 |  | DPH 60/340.65T | 30 | 7 | 0.403 | 38650
2011-03-10 | [9 empty] | стр. 6 из 8

## 7
Научно - производственное предприятие "Г И Д Р О А П П А Р А Т У Р А"
300024, г. Тула, п. Лихвинка, Иншинский проезд, д. 26 |  |  |  |  | Тел. (4872) 70-05-46, 70-05-47, 37-69-86, 49-38-62
моб. 8(910)703-55-87
E-mail: tpno@bk.ru; tpno1@bk.ru; http://gidrouzel.3dn.ru |  |  |  |  | Тел/факс. (4872) 70-05-46, 37-69-85, 37-69-91
НАСОСЫ С ПАТРУБКАМИ В ЛИНИЮ (СУХОЙ РОТОР)
GRUNDFOS(ДАНИЯ) Насос компактного исполнения для перекачивания чистой воды с температурой до +140С
Модель | Подача,м3/ч | Напор,м | Мощн.,кВт | Цена, Руб. | Модель | Подача,м3/ч | Напор,м | Мощн.,кВт | Цена, Руб.
ТР 50-60/2 | 16 | 5 | 0,37*3000 | 20241 | ТР 65-260/2 | 30 | 24 | 4 | 43891
ТР 50-180/2 | 16 | 11 | 0.75 | 28083 | ТР 65-340/2 | 40 | 30 | 5.5 | 58955
ТР 50-190/2 | 16 | 18 | 1.5 | 34096 | ТР 65-460/2 | 40 | 45 | 11 | 83069
ТР 50-240/2 | 20 | 20 | 2.2 | 35646 | ТР 65-550/2 | 50 | 50 | 15 | 98010
ТР 50-290/2 | 20 | 26 | 3 | 38001 | ТР 65-660/2 | 60 | 60 | 18.5 | 116452
ТР 50-360/2 | 30 | 30 | 4 | 43674 | TPE 50-180/2 | 16 | 11 | 0.75 | 61496
ТР 50-440/2 | 30 | 40 | 7.5 | 60349 | TPE 50-240/2 | 20 | 20 | 2.2 | 90416
ТР 50-570/2 | 40 | 50 | 11 | 81675 | TPE 50-290/2 | 20 | 26 | 3 | 97142
ТР 65-60/2 | 25 | 4 | 0,55*3000 | 24890 | TPD 100-200/2 | 40 | 20 | 5.5 | 106998
ТР 65-180/2 | 25 | 12 | 1.5 | 34158 | TPD 100-240/2 | 40 | 24 | 7.5 | 111462
ТР 65-190/2 | 30 | 16 | 2.2 | 35800 | TPD 100-310/2 | 80 | 30 | 15 | 192981
НАСОСЫ С ПАТРУБКАМИ В ЛИНИЮ (СУХОЙ РОТОР)
WILO (ГЕРМАНИЯ) Насос компактного исполнения для перекачивания чистой воды с температурой от -10, -20 до +120, +140С
Марка | Подача, м3/ч | Напор, м | Мощн., кВт | Цена, руб | Марка | Подача,м3/ч | Напор,м | Мощн.,кВт | Цена, руб
IPL 50/170-0,55/4 | 12 | 7 | 0,55*1500 | дог | IL 80/170-15/2 | 70 | 38 | 15*3000 | 62368
IPL 40/120-1,5/2 | 20 | 16 | 1,5*3000 | 22793 | IL 80/220-30/2 | 80 | 65 | 30*3000 | 103792
IPL 40/130-2,2/2 | 20 | 20 | 2,2*3000 | 24792 | IL 100/170-30/2 | 150 | 40 | 30*3000 | 97702
IPL 40/160-4/2 | 28 | 28 | 4,0*3000 | 28587 | IL 100/210-37/2 | 120 | 55 | 37*3000 | 84786
IPL 50/150-4/2 | 30 | 24 | 4,0*3000 | 29076 | IL 200/320-45/4 | 300 | 30 | 45*1500 | 211136
IPL 50/155-4/2 | 25 | 26 | 4,0*3000 | 36474 | IPL 50/115-0,75/2 | 14 | 11 | 0,75*3000 | 24849
IPL 65/115-1,5/2 | 30 | 11.5 | 1,5*3000 | 24440 | IPL 80/115-2,2/2 | 32 | 14 | 2,2*1500 | 30121
IPL 65/130-3/2 | 40 | 16 | 3*3000 | 30591 | DPL 40/160-0,37/4 | 20 | 6 | 0,37*3000 | 42824
IPL 65/140-4/2 | 40 | 20 | 3*3000 | 31893 | DPL 50/115-0,75/2 | 25 | 10 | 0,75*3000 | 44283
IPL 80/140-4/2 | 50 | 16 | 4,0*3000 | 33196 | DPL 80/115-2,2/2 | 50 | 14 | 2,2*3000 | 57134
IPL 80/115-2,2/2 | 48 | 12 | 2,2*3000 | 30121 | DL 50/170-7,5/2 | 40 | 35 | 7,5*3000 | 78037
IPL 80/145-5,5/2 | 60 | 18 | 5,5*3000 | 38655 | DL 80/220-4/4 | 60 | 16 | 4*1500 | 90549
IPL 80/155-7,5/2 | 70 | 22 | 7,5*3000 | 39267 | DL 100/220-5,5/4 | 120 | 14 | 5,5*1500 | 106145
ЦЕНТРОБЕЖНЫЕ МОНОБЛОЧНЫЕ НАСОСЫ ОБЩЕГО НАЗНАЧЕНИЯ (ТИПА КМ)
Для перекачивания чистой воды с температурой до +60С |  |  |  |  | Для перекачивания чистой воды с температурой до +110С
Торцевое уплотненеие, частота вращения 3000 об/мин |  |  |  |  | Торцевое уплотненеие, частота вращения 3000 об/мин
WILO (ГЕРМАНИЯ) |  |  |  |  | DAB (ИТАЛИЯ)
Марка | Подача,м3/ч | Напор,м | Мощн.,кВт | Цена, руб | Марка | Подача,м3/ч | Напор,м | Мощн.,кВт | Цена, РУБ
BL 32/150-0,37/4 | 10 | 7 | 0,37*1500 | 24638 | К 14/400Т | 10 | 18 | 1.85 | 11361
BL 32/140-2,2/2 | 15 | 25 | 2,2*3000 | 26502 | К 40/200Т | 20 | 25 | 3 | 15537
BL 32/160-4/2 | 15 | 35 | 4*3000 | 29445 | К 55/200Т | 25 | 35 | 4 | 18363
BL 40/130-3/2 | 30 | 20 | 3*3000 | 33476 | К 28/500Т | 30 | 25 | 4 | 19235
BL 40/150-0,55/4 | 20 | 6 | 0,55*1500 | 25290 | К 40/400Т | 20 | 45 | 5.5 | 40678
BL 40/180-7,5/2 | 40 | 40 | 7,5*3000 | 47305 | К 50/400Т | 30 | 45 | 7.5 | 42752
BL 40/220-2,2/4 | 30 | 14 | 2,2*1500 | 34781 | K 30/800 T | 50 | 48 | 7.5 | 43526
BL 50/140-7,5/2 | 64 | 25 | 7,5*3000 | 47305 | К 20/1200Т | 70 | 25 | 7.5 | 51739
BL 50/160-1,1/4 | 30 | 8 | 1,1*1500 | 27070 | К 40/800Т | 50 | 40 | 9.2 | 53094
BL 50/200-2,2/4 | 30 | 14 | 2,2*1500 | 33832 | К 25/1200Т | 80 | 27 | 9.2 | 54698
BL 50/210-18,5/2 | 60 | 50 | 18,5*3000 | 73510 | К 50/800Т | 60 | 40 | 11 | 55140
BL 65/160-11/2 | 30 | 30 | 11*3000 | 51018 | К 35/1200Т | 90 | 30 | 11 | 56771
BL 65/170-15/2 | 60 | 40 | 15*3000 | 57805 | К 18/500Т | 20 | 18 | 2.2 | 17210
BL 65/170-2,2/4 | 40 | 10 | 2,2*1500 | 31122 | К 36/200Т | 20 | 20 | 2.2 | 15186
DAB (Италия) |  |  |  |  | DAB (Италия)
Марка | Подача, м3/ч | Напор,м | Мощн.,кВт | Цена, руб | NKP 40-160/172/7,5/2 | 36 | 39 | 7.5 | 36796
NKP 32-125,1/115/1,1/2 | 12 | 15 | 1.1 | 14614 | NKP 40-200/210/11/2 | 36 | 55 | 11 | 49686
NKP 32-160/163/4/2 | 12 | 35 | 4 | 27054 | NKP 90-160/169/11/2 | 60 | 38 | 11 | 42700
NKP 32-200/210/7,5/2 | 18 | 56 | 7.5 | 36197 | NKP 50-200/210/18,5/2 | 60 | 58 | 18.5 | 61180
КОНСОЛЬНЫЕ НАСОСЫ ДЛЯ ОТОПЛЕНИЯ И ВОДОСНАБЖЕНИЯ (ТИПА К) |  |  |  |  | СТАНДАРТНЫЕ ЦЕНТРОБЕЖНЫЕ НАСОСЫ ОБЩЕГО НАЗНАЧЕНИЯ (типа К)
Для перекачивания чистой воды с температурой до +140С |  |  |  |  | Предназначены для перекачивания чистых или слегка загрязненных жидкостей с температурой до + 140
WILO (ГЕРМАНИЯ) |  |  |  |  | DAB (Италия)
Марка | Подача,м3/ч | Напор,м | Мощн.,кВт | Цена, руб | Модель | Подача,м3/ч | Напор, м | Мощ., кВт | Цена, Руб.
NL 32/125-1,5/2 | 14 | 19 | 1,5*3000 | 48313 | KDN 32-125.1 | 20 | 20 | 4 | 69692
NL 32/160-3,0/2 | 16 | 29 | 3*3000 | 52187 | KDN 32-160 | 29 | 31 | 5.5 | 77238
NL 32/200-7,5/2 | 30 | 45 | 7,5*3000 | 64516 | KDN 32-200 | 29 | 40 | 7.5 | 87398
NL 40/200-9/2 | 40 | 45 | 9*3000 | 76601 | KDN 32-200 | 36 | 54 | 15 | 106182
NL 40/250-11/2 | 30 | 60 | 11*3000 | 79880 | KDN 40-160 | 50 | 34 | 11 | 97936
NL 40/315-22/2 | 50 | 80 | 22*3000 | 123803 | KDN 40-200 | 60 | 50 | 18.5 | 113551
NL 50/160-7,5/2 | 55 | 33 | 7,5*3000 | 63974 | KDN 40-250 | 55 | 60 | 15 | 112138
NL 50/200-18,5/2 | 64 | 68 | 18,5*3000 | 88415 | KDN 50-125 | 80 | 20 | 7.5 | 86832
NL 50/315-30/2 | 100 | 60 | 30*3000 | 137432 | KDN 50-160 | 90 | 36 | 18.5 | 114806
NL 65/160-11/2 | 90 | 30 | 11*3000 | 76168 | KDN 50-250 | 100 | 74 | 45 | 201309
NL 65/200-22/2 | 100 | 50 | 22*3000 | 98441 | KDN 65-200 | 118 | 55 | 30 | 143846
NL 65/250-37/2 | 130 | 85 | 37*3000 | 142093 | KDN 80-160 | 180 | 30 | 30 | 149142
NL 80/250-55/2 | 210 | 90 | 55*3000 | 207097 | KDN 80-200 | 200 | 58 | 75 | 296297
NL 100/250-75/2 | 280 | 75 | 75*3000 | 246332 | KDN 80-250 | 220 | 90 | 90 | 350901
NL 125/315-30/4 | 230 | 34 | 30*1500 | 183253 | KDN 100-200 | 260 | 37 | 45 | 212273
NL 125/400V75/4 | 320 | 58 | 75*1500 | 278902 | KDN 100-200 | 320 | 55 | 90 | 347856
NL 150/400-75/4 | 450 | 48 | 75*1500 | 292044 | KDN 100-250 | 300 | 80 | 110 | 346883
САМОВСАСЫВАЮЩИЕ НАСОСНЫЕ УСТАНОВКИ
Для автоматической подачи воды из скважин, колодев и др. емкостей с высотой всасывания до 8 м. Установка состоит из
самовсасывающего насоса, мембранного бака, манометра, датчика давления для автоматического режима работы.
WILO (Германия) |  |  |  |  | GRUNDFOS (Дания)
Модель | Подача, м3/ч | Напор, м | Мощн., кВт | Цена, руб | Модель | Подача, м3/ч | Напор, м | Мощн., кВт | Цена, руб
HWJ 20L 202 EM | 2 | 22 | 0.65 | 8013 | Hidrojet JP5 | 2 | 30 | 0.775 | 9980
HWJ 20L 203 EM | 2 | 28 | 0.75 | 8903 | Hidrojet JP6 | 2.5 | 40 | 1.4 | 12205
DAB (Италия) |  |  |  |  | CALPEDA (Италия)
Модель | Подача, м3/ч | Напор, м | Мощн., кВт | Цена, РУБ | Модель | Подача, м3/ч | Напор, м | Мощн., кВт | Цена, руб
AQUAJET 82 | 2.5 | 25 | 0.7 | 3335 | NGCM 61E/1 | 2.5 | 20 | 0.45 | 8262.54
AQUAJET 102 | 3 | 25 | 1.1 | 5881 | NGM 4N/24 | 3.9 | 25 | 0.75 | 9764.82
Прайс-лист не является основанием для оплаты. При оформлении заказа на некоторые позиции возможно уточнение и изменение цены. Продукция отпускается самовывозом или отгружается ж/д транспортом по поступлению денег на наш рас/счет
Цены с НДС на 01.01.2011 г | [8 empty] | стр. 7 из 8
Note on H60: Ирина:

## 8
Научно - производственное предприятие "Г И Д Р О А П П А Р А Т У Р А"
300024, г. Тула, п. Лихвинка, Иншинский проезд, д. 26 | [5 empty] | Тел.(4872) 70-05-47, 37-69-86, 8 910-705-55-87
E-mail: tpno@bk.ru; tpno1@bk.ru; http://gidrouzel.3dn.ru | [5 empty] | Тел/факс. (4872)70-05-46, 37-69-85, 37-69-91
ДРЕНАЖНЫЕ ПОГРУЖНЫЕ НАСОСЫ
Для перекачивания грязных и сточных фекальных вод с температурой до +40С
WILO (ГЕРМАНИЯ) | [5 empty] | Марка | Подача,м3/ч | Напор,м | Мощн.,кВт | Цена, руб
Марка | Подача,м3/ч | Напор,м | Мощн.,кВт | Цена, руб |  | TC 40/10 | 12 | 4 | 0.6 | 9963
TMW 32/7 | 3 | 5 | 0.25 | 3878 |  | TS 40H 100/7,5 | 12 | 11 | 0.75 | 14592
TMW 32/8 | 4 | 6 | 0.37 | 4605 |  | TS 50H 122/15 | 12 | 18 | 1.5 | 23496
TMW 32/11 | 7 | 8 | 0.55 | 5362 |  | TP 100F 220/72 | 60 | 10 | 7.2 | 132445
GRUNDFOS (Дания) | [5 empty] | DAB (ИТАЛИЯ)
Марка | Подача,м3/ч | Напор,м | Мощн.,кВт | Цена, руб |  | Марка | Подача, м3/ч | Напор,м | Мощн.,кВт | Цена, РУБ
Unilift CC 5 M1 | 2 | 4.5 | 0.24 | 5704 |  | NOVA 180M-A | 2 | 3.9 | 0.22 | 3314
Unilift CC 7 M1 | 8 | 5 | 0.38 | 6726 |  | NOVA 300M-A | 8 | 3.9 | 0.22 | 4163
Unilift CC 9 M1 | 10 | 6.5 | 0.78 | 8555 |  | NOVA 600M-A | 9 | 6.7 | 0.55 | 6380
Unilift AP 12.40.04.3 | 10 | 16 | 0.7 | 14940 |  | FEKA VS 750M-A | 8 | 8 | 0.75 | 14482
Unilift AP 35В.50.06.3V | 6 | 10 | 0.99 | 13545 |  | FEKA VX 1000 M-A | 8 | 10 | 1 | 15046
Unilift AP 50.50.08.3.V | 10 | 12 | 1.2 | 24828 |  | FEKA 2500 2T.D | 24 | 10 | 1.8 | 39278
SEV.80.80.11.4.500 | 70 | 24 | 7.1 | 78761 |  | FEKA 3500 2T.D | 60 | 10 | 4.4 | 62299
ФЕКАЛЬНЫЕ НАСОСЫ С РЕЖУЩИМ МЕХАНИЗМОМ
Для перекачивания сточных фекальных вод с волокнистыми включениями и температурой до +40С.
Имеет режущий механизм из высокопрочной стали, благодаря которому насосы работают со сточными водами, содержащими
фекалии и длинноволокнистые включения без опасности засорения рабочего колеса и отводящего трубопровода
WILO (ГЕРМАНИЯ) | [5 empty] | GRUNDFOS (Дания)
Марка | Подача,м3/ч | Напор,м | Мощн.,кВт | Цена, руб |  | Марка | Подача,м3/ч | Напор,м | Мощн.,кВт | Цена, руб
Drain MTS 40 E 26,15/15 | 8 | 17 | 1.5 | 35916 |  | SEG 40,09 | 8 | 10 | 1.2 | 37412
САМОВСАСЫВАЮЩИЕ ГРЯЗЕВЫЕ НАСОСЫ С ОТКРЫТЫМ РАБОЧЕМ КОЛЕСОМ
Для дренажа ванн, канав и др. емкостей с загрязненной водой и глубиной всасывания 6 м.
SAER (ИТАЛИЯ) | [5 empty] | CALPEDA (ИТАЛИЯ)
Марка | Подача,м3/ч | Напор,м | Мощн.,кВт | Цена, руб |  | Марка | Подача,м3/ч | Напор,м | Мощн.,кВт | Цена, руб
AS/97* | 36 | 25.5 |  | 16424.5 |  | AM 50-125AE | 20 | 12 | 1.5 | 20223
AP/97-A | 30 | 16.5 | 1.1 | 15848.84 |  | A 65-150 АE | 35 | 20 | 4 | 29853
*AS/97 оснащен бензиновым четырехтактным двигателем
ПОГРУЖНЫЕ НАСОСЫ EMU ГЕРМАНИЯ. (Для чистой воды и сточных и фекальных жидкостей)
Модель | Подача, м3/ч | Напор, м | Мощн.,кВт | Цена, руб |  | Модель | Подача, м3/ч | Напор, м | Мощн.,кВт | Цена, руб
D 1800. | 1050 | 110 | 535 | заказ. |  | NK 81. | 30 | 450 | 65 | заказ.
K 146.1. | 300 | 180 | 220 | заказ. |  | SCH 2350. | 1800 | 30 | 225 | заказ.
K 221. | 750 | 150 | 445 | заказ. |  | FA 30.78 D | 1020 | 82 | 375 | заказ.
KM 3100. | 1500 | 90 | 490 | заказ. |  | FA 60.83 D | 3610 | 26 | 535 | заказ.
ГОРИЗОНТАЛЬНЫЕ ЦЕНТРОБЕЖНЫЕ НАСОСЫ
Предназначены для перекачивания чистых жидкостей, не содержащих абразивных примесей
CALPEDA (Италия) НАСОСЫ МОНОБЛОЧНЫЕ - Типа КМ |  |  |  | t + 90°C |  | WILO (ГЕРМАНИЯ) ВЕРТИКАЛЬНЫЕ МНОГОСТУПЕНЧАТЫЕ t+110C
Модель | Подача, м3/ч | Напор, м | Мощн.,Кв | Цена, р |  | Модель | Подача, м3/ч | Напор, м | Мощн.,Кв | Цена, руб
NM 2/BE | 3 | 24 | 0,55 | 5582 |  | MVI 206, 380 В (220 В) | 2 | 60 | 1.1 | 19091
NM 10/AE | 1,8 | 21,5 | 1,1 | 9484 |  | MVI 214, 380 В, PN25 | 2 | 120 | 2.2 | 33713
NM 12/CE | 12 | 41 | 3,0 | 16058 |  | MVI 217, 380 В, PN25 | 2 | 160 | 3 | 38877
NM 40/16AE | 21 | 36 | 4,0 | 20036 |  | MVI 410, 380 В, PN16(PN25) | 4 | 100 | 2.2 | 29238
NM 40/20AE | 24 | 56 | 7,5 | 30388 |  | MVI 406, 380 В (220 В) | 6 | 40 | 1.5 | 21574
NM 40/25BE | 24 | 68 | 11 | 49034 |  | MVI 804, 380 В (220 В) | 8 | 40 | 1.5 | 28160
NM 50/25AE | 42 | 82,5 | 18,5 | 64794 |  | MVI 1608-6, 380 В | 12 | 80 | 5.5 | 45780
NM 50M/DE | 54 | 51 | 15 | 63832 |  | MVI 1611-6, 380 В, PN16 | 16 | 100 | 7.5 | 56954
NM 65/16BE | 84 | 30 | 11 | 46836 |  | MVI 3206, 380 В, PN16 | 35 | 80 | 11 | 92644
NM 80/200BE | 120 | 42 | 22 | 92898 |  | MVI 5208, 380 В, PN25 | 50 | 100 | 22 | 140746
WILO (ГЕРМАНИЯ) УСТАНОВКИ ПОВЫШЕНИЯ ДАВЛЕНИЯ С ПРЕОБРАЗОВАТЕЛЯМИ ЧАСТОТЫ С ВОЗД. ОХЛАЖДЕНИЕМ
Модель |  | Под., м3/ч | Напор, м | Цена, р |  | Модель |  | Под., м3/ч | Напор, м | Цена, р
COR-2MVI 205/SKw-EB-R |  | 2,5 | 45 | 170623 |  | CO-3MHI 205/ER-EB-R |  | 5.2 | 42 | 108854
COR-3MVI 205/SKw-EB-R |  | 4,8 | 48 | 213236 |  | CO-4MHI 205/ER-EB-R |  | 7 | 45 | 139749
COR-2MVIS 805/SKw-EB-R |  | 7,5 | 46 | 210094 |  | COR-2MHI 205/SKw-EB-R |  |  |  | 149344
COR-3MVIS 405/SKw-EB-R |  | 8 | 40 | 263327 |  | COR-3MHI 205/SKw-EB-R |  |  |  | 185763
CO-2MHI 205/ER-EB-R |  | 2,5 | 42 | 81044 |  | COR-3MHI 405/SKw-EB-R |  |  |  | 196811
Для водоснабжения из скважин и колодцев жилых и административных домов, промышленных предприятий.
Максимально допустимое содержание песка в воде - 150 г/м3
WILO (ГЕРМАНИЯ) | [5 empty] | GRUNDFOS (ДАНИЯ)
Модель | Подача,м3/ч | Напор, м | Мощн., Кв | Цена, РУБ |  | Модель | Подача,м3/ч | Напор, м | Мощн., Кв | Цена, РУБ
TWI 4.01-09-B | 1.25 | 35 | 0.37 | 15821 |  | SQ 1-65 | 1 | 65 | 0.56 | 22352
TWI 4.03-09-B | 2 | 55 | 0.75 | 16713 |  | SQ 2-55 | 2 | 55 | 0.65 | 21161
TWU 4-0427-C | 3.5 | 73 | 2.2 | 23853 |  | SP 8A-30 | 6 | 140 | 5.5 | 88060
АРМАТУРА ЗАПОРНАЯ ТРУБОПРОВОДНАЯ
Обозначение |  | ДУ | РУ | Цена | Цена | Обозначение |  | ДУ | РУ | Цена
ЗАДВИЖКИ чугунные (ручные) | [5 empty] | КЛАПАНЫ, ВЕНТИЛИ
30ч6бр(31ч6бр) |  | 50 | 10 | 1028 | 780 | 19ч21бр |  | 50 | 16 | 485
|  | 80 | 10 | 1686 | 1786 | КЛАПАН чугун обратный |  | 80 | 16 | 492
фланцевая, |  | 100 | 10 | 2008 | 2375 | поворотный |  | 100 | 16 | 618
|  | 125 | 10 | 3778 | 4125 | вода,пар, РУ=16, |  | 150 | 16 | 1035
параллельная, |  | 150 | 10 | 4559 | 4463 | t = 225° |  | 200 | 16 | 1870
вода, пар, |  | 200 | 10 | 8129 | 8875 | 15кч 18п ( 15кч 33п) |  | 25 | 16 | 160
РУ=10, t=225° |  | 250 | 10 | 15840 | 13900 | ВЕНТИЛЬ чугун, муфтовый, |  | 32 | 16 | 185
|  | 300 | 10 | 21773 | 19500 | вода, пар, РУ = 16, |  | 40 | 16 | 190
30ч39р (М3ВГ) |  | 50 | 16 | 1911 | догов | t = 225° |  | 50 | 16 | 240
фланцевая, ручная с обрезным |  | 80 | 16 | 2599 | 60000 | 15ч9п, 15кч19п |  | 25 | 16 | 243
клином горячая вода, t=150° С |  | 100 | 16 | 3365 | 174500 | ( 15кч 34п ) чугун, |  | 32 | 16 | 359
31ч39р (М3В) |  | 50 | 10 | 2058 |  | ВЕНТИЛЬ фланцевый, вода, |  | 40 | 16 | 462
|  | 80 | 10 | 2917 |  | пар РУ = 16, t = 225° |  | 50 | 16 | 850
фланцевая, ручная, |  | 100 | 10 | 3505 |  | 15б3р латунь, |  | 15 | 10 | 58
с обрезным клином, холодная вода, |  | 150 | 10 | 5262 |  | ВЕНТИЛЬ муфтовый, |  | 20 | 10 | 101
РУ=10, t=75° |  | 200 | 10 | 7578 |  | вода, РУ=10, t=70° |  | 32 | 10 | 189
Цены с НДС на 15.07.2011 ГОДА | [9 empty] | стр. 8 из 8